## dtTableBara1
ID | Trafo Merkezi | Adı | PSSE NO | UCTE Kodu | Gerilim Seviyesi | Gerilim (kV) | Kullanım | Türü | Veri Toplama | Toprak Ayırıcısı Adı | Klasör Türü | Klasör | Durum | Başlangıç Tarihi | Bitiş Tarihi
8506 | 3S KALE JES | 154 B-1 | 328221 | T3KALE31 | 154 kV | 154 | İletim Barası | Anabara | VAR | 4120 |  |  | Devrede | 2018-10-15
8507 | 3S KALE JES | 154 B-T | 328222 | T3KALE32 | 154 kV | 154 | İletim Barası | Anabara | YOK | 4130 |  |  | Devrede | 2018-10-15
8042 | ABDULHAMİT HAN | 154 B-1 | 824321 | TGAZI631 | 154 kV | 154 | İletim Barası | Anabara | VAR |  |  |  | Devrede | 2017-06-01
8043 | ABDULHAMİT HAN | 154 B-2 | 824322 | TGAZI632 | 154 kV | 154 | İletim Barası | Anabara | VAR |  |  |  | Devrede | 2017-06-01
8044 | ABDULHAMİT HAN | TR-A | 824341 | TGAZI671 | 33 kV | 33 | İletim Barası | Anabara | VAR |  |  |  | Devrede | 2017-06-05
8045 | ABDULHAMİT HAN | TR-B | 824342 | TGAZI672 | 33 kV | 33 | İletim Barası | Anabara | VAR |  |  |  | Devrede | 2017-06-05
3319 | ACARSOY ENERJİ | 154 B-1 | 522621 | TACARS31 | 154 kV | 154 | İletim Barası | Anabara | VAR |  |  |  | Devrede | 2013-03-26
6136 | ACARSOY ENERJİ | 154 B-2 | 522622 | TACARS32 | 154 kV | 154 | İletim Barası | Anabara | VAR |  |  |  | Devrede | 2013-03-26
116777 | ACIBADEM ESKİŞEHİR GES | 154 B-1 | 237821 | TACIBD31 | 154 kV | 154 | İletim Barası | Anabara | VAR | 9930 |  |  | Devrede | 2025-11-12
116778 | ACIBADEM ESKİŞEHİR GES | 154 B-T | 237822 | TACIBD32 | 154 kV | 154 | İletim Barası | Anabara | YOK | 9940 |  |  | Devrede | 2025-11-12
116787 | ACIBADEM ESKİŞEHİR GES | TR-A | 237841 | TACIBD71 | 33 kV | 33.6 | İletim Barası | Anabara | YOK |  |  |  | Devrede | 2025-11-12
9647 | ACIDERE | 154 B-1 | 518021 | TACIDE31 | 154 kV | 154 | İletim Barası | Anabara | VAR | 4630 |  |  | Devrede | 2022-07-07
9648 | ACIDERE | 154 B-T | 518022 | TACIDE32 | 154 kV | 154 | İletim Barası | Anabara | YOK | 4640 |  |  | Devrede | 2022-07-07
9649 | ACIDERE | TR-A | 518041 | TACIDE71 | 33 kV | 6.3 | İletim Barası | Anabara | YOK |  |  |  | Devrede | 2022-07-07
9650 | ACIDERE | TR-B | 518042 | TACIDE72 | 33 kV | 6.3 | İletim Barası | Anabara | YOK |  |  |  | Devrede | 2022-07-07
3337 | ACIPAYAM | 154 B-1 | 521521 | TACIPA31 | 154 kV | 154 | İletim Barası | Anabara | VAR |  |  |  | Devrede | 2013-03-26
6130 | ACIPAYAM | 154 B-T | 521522 | TACIPA32 | 154 kV | 154 | İletim Barası | Anabara | YOK |  |  |  | Devrede | 2013-03-26
3345 | ACIPAYAM | TR-A | 521541 | TACIPA71 | 33 kV | 33 | İletim Barası | Anabara | VAR |  |  |  | Devrede | 2013-03-26
9846 | ACIPAYAM | TR-B | 521542 | TACIPA72 | 33 kV | 33 | İletim Barası | Anabara | VAR |  |  |  | Devrede | 2023-07-07
4745 | AÇS İNCİRLİK | 154 B-1 | 921621 | TADACM31 | 154 kV | 154 | İletim Barası | Anabara | VAR |  |  |  | Devrede | 2013-03-28
6611 | AÇS İNCİRLİK | 154 B-T | 921622 | TADACM32 | 154 kV | 154 | İletim Barası | Anabara | YOK |  |  |  | Devrede | 2013-03-28
4747 | AÇS İNCİRLİK | TR-1 | 921651 | TADACM71 | 33 kV | 6.3 | İletim Barası | Anabara | YOK |  |  |  | Devrede | 2013-03-28
4748 | AÇS İNCİRLİK | TR-2 | 921652 | TADACM72 | 33 kV | 6.3 | İletim Barası | Anabara | YOK |  |  |  | Devrede | 2013-03-28
7660 | AÇS İNCİRLİK | TR-3 | 921653 | TADACM73 | 33 kV | 6.3 | İletim Barası | Anabara | YOK |  |  |  | Devrede | 2013-03-28
5868 | AÇS PAYAS | 154 B-1 | 914321 | TACSPA31 | 154 kV | 154 | İletim Barası | Anabara | VAR |  |  |  | Devrede | 2013-04-30
5869 | AÇS PAYAS | TR-A | 914351 | TACSPA71 | 33 kV | 6.3 | İletim Barası | Anabara | YOK |  |  |  | Devrede | 2013-04-30
3305 | ADA1 DGKÇS | 400 B-1 | 210410 | TADA1D11 | 400 kV | 400 | İletim Barası | Anabara | VAR | 8630 |  |  | Devrede | 2013-03-26
6369 | ADA1 DGKÇS | 400 B-2 | 210411 | TADA1D12 | 400 kV | 400 | İletim Barası | Anabara | YOK | 8640 |  |  | Devrede | 2013-03-26
6370 | ADA1 DGKÇS | 400 B-T | 210412 | TADA1D13 | 400 kV | 400 | İletim Barası | Anabara | YOK | 8650 |  |  | Devrede | 2013-03-26
3307 | ADA2 DGKÇS | 400 B-1 | 210510 | TADA2D11 | 400 kV | 400 | İletim Barası | Anabara | VAR | 8780 |  |  | Devrede | 2013-03-26
6371 | ADA2 DGKÇS | 400 B-2 | 210511 | TADA2D12 | 400 kV | 400 | İletim Barası | Anabara | YOK | 8790 |  |  | Devrede | 2013-03-26
6372 | ADA2 DGKÇS | 400 B-T | 210512 | TADA2D13 | 400 kV | 400 | İletim Barası | Anabara | YOK | 8800 |  |  | Devrede | 2013-03-26
3356 | ADANA | 154 B-1 | 910021 | TADANA31 | 154 kV | 154 | İletim Barası | Anabara | VAR | 4810 |  |  | Devrede | 2013-03-26
3378 | ADANA | 154 B-2 | 910022 | TADANA32 | 154 kV | 154 | İletim Barası | Anabara | VAR | 4820 |  |  | Devrede | 2013-03-26
6548 | ADANA | 154 B-T | 910023 | TADANA33 | 154 kV | 154 | İletim Barası | Anabara | YOK | 4830 |  |  | Devrede | 2013-03-26
3332 | ADANA | 400 B-1 | 910010 | TADANA11 | 400 kV | 400 | İletim Barası | Anabara | VAR | 6420 |  |  | Devrede | 2013-03-26
6546 | ADANA | 400 B-2 | 910011 | TADANA12 | 400 kV | 400 | İletim Barası | Anabara | YOK | 6430 |  |  | Devrede | 2013-03-26
6547 | ADANA | 400 B-T | 910012 | TADANA13 | 400 kV | 400 | İletim Barası | Anabara | YOK | 6440 |  |  | Devrede | 2013-03-26
3297 | ADAPAZARI | 154 B-1A | 210322 | TADAPZ32 | 154 kV | 154 | İletim Barası | Anabara | VAR |  |  |  | Devrede | 2013-03-26
3295 | ADAPAZARI | 154 B-1B | 210321 | TADAPZ31 | 154 kV | 154 | İletim Barası | Anabara | VAR |  |  |  | Devrede | 2013-03-26
6368 | ADAPAZARI | 154 B-TA | 210324 | TADAPZ34 | 154 kV | 154 | İletim Barası | Anabara | YOK |  |  |  | Devrede | 2013-03-26
6367 | ADAPAZARI | 154 B-TB | 210323 | TADAPZ33 | 154 kV | 154 | İletim Barası | Anabara | YOK |  |  |  | Devrede | 2013-03-26
3291 | ADAPAZARI | 400 B-1 | 210310 | TADAPZ11 | 400 kV | 400 | İletim Barası | Anabara | VAR | 9060 |  |  | Devrede | 2013-03-26
6365 | ADAPAZARI | 400 B-2 | 210311 | TADAPZ12 | 400 kV | 400 | İletim Barası | Anabara | YOK | 9070 |  |  | Devrede | 2013-03-26
6366 | ADAPAZARI | 400 B-T | 210312 | TADAPZ13 | 400 kV | 400 | İletim Barası | Anabara | YOK | 9080 |  |  | Devrede | 2013-03-26
3298 | ADAPAZARI | TR-A | 210341 | TADAPZ71 | 33 kV | 34.5 | İletim Barası | Anabara | YOK |  |  |  | Devrede | 2013-03-26
3301 | ADAPAZARI | TR-B | 210342 | TADAPZ72 | 33 kV | 34.5 | İletim Barası | Anabara | YOK |  |  |  | Devrede | 2013-03-26
5881 | ADAPAZARI | TR-C | 210343 | TADAPZ73 | 33 kV | 34.5 | İletim Barası | Anabara | YOK |  |  |  | Devrede | 2013-05-15
9278 | ADAPAZARI RES | 154 B-1 | 215621 | TADAPR31 | 154 kV | 154 | İletim Barası | Anabara | VAR | 920 |  |  | Devrede | 2020-12-17
9279 | ADAPAZARI RES | 154 B-T | 215622 | TADAPR32 | 154 kV | 154 | İletim Barası | Anabara | YOK | 0920-A |  |  | Devrede | 2020-12-17
9282 | ADAPAZARI RES | TR-A | 215641 | TADAPR71 | 33 kV | 33.6 | İletim Barası | Anabara | YOK |  |  |  | Devrede | 2020-12-18
9283 | ADAPAZARI RES | TR-B | 215642 | TADAPR72 | 33 kV | 33.6 | İletim Barası | Anabara | YOK |  |  |  | Devrede | 2020-12-18
8818 | ADATOPRAKPINAR | 154 B-1 | 416621 | TADATO31 | 154 kV | 154 | İletim Barası | Anabara | VAR | 3720 |  |  | Devrede | 2019-11-25
8819 | ADATOPRAKPINAR | 154 B-T | 416622 | TADATO32 | 154 kV | 154 | İletim Barası | Anabara | YOK | 3730 |  |  | Devrede | 2019-11-25
8820 | ADATOPRAKPINAR | TR-A | 416641 | TADATO71 | 33 kV | 33.6 | İletim Barası | Anabara | YOK |  |  |  | Devrede | 2019-11-25
8821 | ADATOPRAKPINAR | TR-B | 416642 | TADATO72 | 33 kV | 33.6 | İletim Barası | Anabara | YOK |  |  |  | Devrede | 2019-11-25
3347 | ADIGÜZEL HES | 154 B-1 | 520721 | TADIGU31 | 154 kV | 154 | İletim Barası | Anabara | VAR |  |  |  | Devrede | 2013-03-26
6127 | ADIGÜZEL HES | 154 B-T | 520722 | TADIGU32 | 154 kV | 154 | İletim Barası | Anabara | YOK |  |  |  | Devrede | 2013-03-26
3351 | ADIGÜZEL HES | TR-3 | 520741 | TADIGU71 | 33 kV | 31.5 | İletim Barası | Anabara | YOK |  |  |  | Devrede | 2013-03-26
7033 | ADIGÜZEL HES | TR-4 | 520742 | TADIGU72 | 33 kV | 31.5 | İletim Barası | Anabara | YOK |  |  |  | Devrede | 2014-05-23
3464 | ADIYAMAN | 154 B-1 | 820921 | TADIYA31 | 154 kV | 154 | İletim Barası | Anabara | VAR |  |  |  | Devrede | 2013-03-26
3465 | ADIYAMAN | 154 B-T | 820922 | TADIYA32 | 154 kV | 154 | İletim Barası | Anabara | YOK |  |  |  | Devrede | 2013-03-26
3466 | ADIYAMAN | TR-A | 820941 | TADIYA71 | 33 kV | 32 | İletim Barası | Anabara | VAR |  |  |  | Devrede | 2013-03-26
3467 | ADIYAMAN | TR-B | 820942 | TADIYA72 | 33 kV | 32 | İletim Barası | Anabara | VAR |  |  |  | Devrede | 2013-03-26
3468 | ADIYAMAN ÇİMENTO | 154 B-1 | 820821 | TADICI31 | 154 kV | 154 | İletim Barası | Anabara | VAR |  |  |  | Devrede | 2013-03-26
6689 | ADIYAMAN ÇİMENTO | 154 B-T | 820822 | TADICI32 | 154 kV | 154 | İletim Barası | Anabara | YOK |  |  |  | Devrede | 2013-03-26
3470 | ADIYAMAN ÇİMENTO | TR-A | 820841 | TADICI71 | 33 kV | 31.5 | İletim Barası | Anabara | VAR |  |  |  | Devrede | 2013-03-26
3471 | ADIYAMAN ÇİMENTO | TR-B | 820842 | TADICI72 | 33 kV | 31.5 | İletim Barası | Anabara | VAR |  |  |  | Devrede | 2013-03-26
3472 | ADIYAMAN GÖLBAŞI | 154 B-1 | 811121 | TADIGO31 | 154 kV | 154 | İletim Barası | Anabara | VAR |  |  |  | Devrede | 2013-03-26
6641 | ADIYAMAN GÖLBAŞI | 154 B-T | 811122 | TADIGO32 | 154 kV | 154 | İletim Barası | Anabara | YOK |  |  |  | Devrede | 2013-03-26
3473 | ADIYAMAN GÖLBAŞI | TR-A-B | 811141 | TADIGO71 | 33 kV | 32 | İletim Barası | Anabara | VAR |  |  |  | Devrede | 2013-03-26
8778 | ADIYAMAN GÖLBAŞI | TR-C | 811142 | TADIGO72 | 33 kV | 32 | İletim Barası | Anabara | VAR |  |  |  | Devrede | 2019-10-10
3196 | ADİLCEVAZ | 154 B-1 | 712421 | TADILC31 | 154 kV | 154 | İletim Barası | Anabara | VAR |  |  |  | Devrede | 2013-03-26
6265 | ADİLCEVAZ | 154 B-T | 712422 | TADILC32 | 154 kV | 154 | İletim Barası | Anabara | YOK |  |  |  | Devrede | 2013-03-26
3255 | ADİLCEVAZ | TR-A-B | 712441 | TADILC71 | 33 kV | 34.5 | İletim Barası | Anabara | YOK |  |  |  | Devrede | 2013-03-26
3362 | AFYON2 | 154 B-1A | 520021 | TAFYON31 | 154 kV | 154 | İletim Barası | Anabara | VAR | 1690 |  |  | Devrede | 2013-03-26
6108 | AFYON2 | 154 B-1B | 520022 | TAFYON32 | 154 kV | 154 | İletim Barası | Anabara | VAR | 1600 |  |  | Devrede | 2013-03-26
7693 | AFYON2 | 154 B-TA | 520023 | TAFYON33 | 154 kV | 154 | İletim Barası | Anabara | YOK |  |  |  | Devrede | 2013-03-26
7694 | AFYON2 | 154 B-TB | 520024 | TAFYON34 | 154 kV | 154 | İletim Barası | Anabara | YOK |  |  |  | Devrede | 2013-03-26
8962 | AFYON2 | 33 TB-1 | 520044 | TAFYON71 | 33 kV | 34.5 | İletim Barası | Anabara | YOK |  |  |  | Devrede | 2013-03-26
8963 | AFYON2 | 33 TB-2 | 520045 | TAFYON72 | 33 kV | 34.5 | İletim Barası | Anabara | YOK |  |  |  | Devrede | 2013-03-26
3357 | AFYON2 | 400 B-1 | 520010 | TAFYON11 | 400 kV | 400 | İletim Barası | Anabara | VAR | 8320 |  |  | Devrede | 2013-03-26
6106 | AFYON2 | 400 B-2 | 520011 | TAFYON12 | 400 kV | 400 | İletim Barası | Anabara | VAR | 8330 |  |  | Devrede | 2013-03-26
6107 | AFYON2 | 400 B-T | 520012 | TAFYON13 | 400 kV | 400 | İletim Barası | Anabara | YOK | 8340 |  |  | Devrede | 2013-03-26
3365 | AFYON2 | TR-A | 520041 | TAFYON73 | 33 kV | 34.5 | İletim Barası | Anabara | YOK |  |  |  | Devrede | 2013-03-26
3370 | AFYON2 | TR-B | 520042 | TAFYON74 | 33 kV | 34.5 | İletim Barası | Anabara | YOK |  |  |  | Devrede | 2013-03-26
8877 | AFYON2 | TR-C | 520043 | TAFYON75 | 33 kV | 34.5 | İletim Barası | Anabara | YOK |  |  |  | Devrede | 2013-03-26
7375 | AFYON3 | 154 B-1 | 523921 | TAFYN331 | 154 kV | 154 | İletim Barası | Anabara | VAR |  |  |  | Devrede | 2015-04-22
7376 | AFYON3 | 154 B-2 | 523922 | TAFYN332 | 154 kV | 154 | İletim Barası | Anabara | VAR |  |  |  | Devrede | 2015-04-22
7377 | AFYON3 | TR-A | 523941 | TAFYN371 | 33 kV | 34.5 | İletim Barası | Anabara | YOK |  |  |  | Devrede | 2015-04-22
7960 | AFYON3 | TR-B | 523942 | TAFYN372 | 33 kV | 34.5 | İletim Barası | Anabara | YOK |  |  |  | Devrede | 2015-04-22
7742 | AFYON ÇİMENTO | 154 B-1 | 524221 | TAFYCI31 | 154 kV | 154 | İletim Barası | Anabara | VAR |  |  |  | Devrede | 2016-05-09
7743 | AFYON ÇİMENTO | 154 B-T | 524222 | TAFYCI32 | 154 kV | 154 | İletim Barası | Anabara | YOK |  |  |  | Devrede | 2016-05-09
7744 | AFYON ÇİMENTO | TR-A | 524251 | TAFYCI71 | 33 kV | 6.3 | İletim Barası | Anabara | YOK |  |  |  | Devrede | 2016-05-09
7745 | AFYON ÇİMENTO | TR-B | 524252 | TAFYCI72 | 33 kV | 6.3 | İletim Barası | Anabara | YOK |  |  |  | Devrede | 2016-05-09
3171 | AĞRI1 | 154 B-1 | 710821 | TAGRI131 | 154 kV | 154 | İletim Barası | Anabara | VAR |  |  |  | Devrede | 2013-03-26
6255 | AĞRI1 | 154 B-T | 710822 | TAGRI132 | 154 kV | 154 | İletim Barası | Anabara | YOK |  |  |  | Devrede | 2013-03-26
3226 | AĞRI1 | TR-A-B | 710841 | TAGRI171 | 33 kV | 31.5 | İletim Barası | Anabara | YOK |  |  |  | Devrede | 2013-03-26
3173 | AĞRI2 | 154 B-1 | 710921 | TAGRI231 | 154 kV | 154 | İletim Barası | Anabara | VAR |  |  |  | Devrede | 2013-03-26
3174 | AĞRI2 | 154 B-2 | 710922 | TAGRI232 | 154 kV | 154 | İletim Barası | Anabara | VAR |  |  |  | Devrede | 2013-03-26
6257 | AĞRI2 | 154 B-T | 710923 | TAGRI233 | 154 kV | 154 | İletim Barası | Anabara | YOK |  |  |  | Devrede | 2013-03-26
3172 | AĞRI2 | 400 B-1 | 710910 | TAGRI211 | 400 kV | 400 | İletim Barası | Anabara | VAR | 8310 |  |  | Devrede | 2013-03-26
4408 | AĞRI2 | 400 B-2 | 710911 | TAGRI212 | 400 kV | 400 | İletim Barası | Anabara | VAR | 8320 |  |  | Devrede | 2013-03-26
6256 | AĞRI2 | 400 B-T | 710912 | TAGRI213 | 400 kV | 400 | İletim Barası | Anabara | YOK | 8330 |  |  | Devrede | 2013-03-26
3229 | AĞRI2 | TR-A | 710941 | TAGRI271 | 33 kV | 34.5 | İletim Barası | Anabara | YOK |  |  |  | Devrede | 2013-03-26
7260 | AĞRI2 | TR-B | 710942 | TAGRI272 | 33 kV | 34.5 | İletim Barası | Anabara | YOK |  |  |  | Devrede | 2015-01-13
8339 | AHLAT | 154 B-1 | 711921 | TAHLAT31 | 154 kV | 154 | İletim Barası | Anabara | VAR |  |  |  | Devrede | 2018-03-30
8340 | AHLAT | 154 B-T | 711922 | TAHLAT32 | 154 kV | 154 | İletim Barası | Anabara | YOK |  |  |  | Devrede | 2018-03-30
8501 | AHLAT | TR-A | 711941 | TAHLAT71 | 33 kV | 33.6 | İletim Barası | Anabara | YOK |  |  |  | Devrede | 2018-10-01
8341 | AHLAT | TR-B | 711942 | TAHLAT72 | 33 kV | 33.6 | İletim Barası | Anabara | YOK |  |  |  | Devrede | 2018-03-30
107876 | AHMETLİ | 154 B-1 | 228821 | TAHMTL31 | 154 kV | 154 | İletim Barası | Anabara | VAR | 8740 |  |  | Devrede | 2025-02-05
107877 | AHMETLİ | 154 B-2 | 228822 | TAHMTL32 | 154 kV | 154 | İletim Barası | Anabara | YOK | 8750 |  |  | Devrede | 2025-02-05
115327 | AHMETLİ | TR-A | 228842 | TAHMTL72 | 33 kV | 33.6 | İletim Barası | Anabara | YOK |  |  |  | Devrede | 2025-08-26
107878 | AHMETLİ | TR-B | 228841 | TAHMTL71 | 33 kV | 33.6 | İletim Barası | Anabara | YOK |  |  |  | Devrede | 2025-02-05
7973 | AİRRES4 | 154 B-1 | 117221 | TARRES31 | 154 kV | 154 | İletim Barası | Anabara | VAR |  |  |  | Devrede | 2017-01-27
7974 | AİRRES4 | 154 B-T | 117223 | TARRES32 | 154 kV | 154 | İletim Barası | Anabara | VAR |  |  |  | Devrede | 2017-01-27
7975 | AİRRES4 | TR-A | 117241 | TARRES71 | 33 kV | 34.5 | İletim Barası | Anabara | YOK |  |  |  | Devrede | 2017-01-27
115030 | AİRRES4 | TR-B | 117242 | TARRES72 | 33 kV | 34.5 | İletim Barası | Anabara | YOK |  |  |  | Devrede | 2025-08-07
4805 | AKBELEN | 154 B-1 | 922621 | TAKBEL31 | 154 kV | 154 | İletim Barası | Anabara | VAR |  |  |  | Devrede | 2013-03-28
6619 | AKBELEN | 154 B-T | 922622 | TAKBEL32 | 154 kV | 154 | İletim Barası | Anabara | YOK |  |  |  | Devrede | 2013-03-28
4807 | AKBELEN | TR-1 | 922641 | TAKBEL71 | 33 kV | 31.5 | İletim Barası | Anabara | YOK |  |  |  | Devrede | 2013-03-28
4809 | AKBELEN | TR-2 | 922642 | TAKBEL72 | 33 kV | 31.5 | İletim Barası | Anabara | YOK |  |  |  | Devrede | 2013-03-28
4494 | AKBÜK | 154 B-1 | 331021 | TAKBUK31 | 154 kV | 154 | İletim Barası | Anabara | VAR |  |  |  | Devrede | 2013-03-27
6235 | AKBÜK | 154 B-T | 331022 | TAKBUK32 | 154 kV | 154 | İletim Barası | Anabara | YOK |  |  |  | Devrede | 2013-03-27
4499 | AKBÜK | TR-A | 331041 | TAKBUK71 | 33 kV | 31.5 | İletim Barası | Anabara | YOK |  |  |  | Devrede | 2013-03-27
9655 | AKBÜK | TR-B | 331042 | TAKBUK72 | 33 kV | 31.5 | İletim Barası | Anabara | YOK |  |  |  | Devrede | 2022-08-04
4671 | AKBÜK RES | 154 B-1 | 334521 | TAKBKR31 | 154 kV | 154 | İletim Barası | Anabara | VAR |  |  |  | Devrede | 2013-03-27
8593 | AKBÜK RES | 154 B-T | 334522 | TAKBKR32 | 154 kV | 154 | İletim Barası | Anabara | VAR |  |  |  | Devrede | 2019-04-05
4673 | AKBÜK RES | TR-A | 334541 | TAKBKR71 | 33 kV | 34.5 | İletim Barası | Anabara | YOK |  |  |  | Devrede | 2013-03-27
7661 | AKBÜK RES | TR-B | 334542 | TAKBKR72 | 33 kV | 34.5 | İletim Barası | Anabara | YOK |  |  |  | Devrede | 2016-02-17
3474 | AKÇAKALE | 154 B-1 | 821021 | TAKCAK31 | 154 kV | 154 | İletim Barası | Anabara | VAR |  |  |  | Devrede | 2013-03-26
6690 | AKÇAKALE | 154 B-T | 821022 | TAKCAK32 | 154 kV | 154 | İletim Barası | Anabara | YOK |  |  |  | Devrede | 2013-03-26
3515 | AKÇAKALE | TR-A | 821041 | TAKCAK71 | 33 kV | 33.6 | İletim Barası | Anabara | VAR |  |  |  | Devrede | 2013-03-26
6883 | AKÇAKALE | TR-B | 821042 | TAKCAK72 | 33 kV | 33.6 | İletim Barası | Anabara | VAR |  |  |  | Devrede | 2013-07-22
4975 | AKÇAKOCA | 154 B-1 | 231521 | TAKCKO31 | 154 kV | 154 | İletim Barası | Anabara | VAR |  |  |  | Devrede | 2013-03-28
6452 | AKÇAKOCA | 154 B-T | 231522 | TAKCKO32 | 154 kV | 154 | İletim Barası | Anabara | YOK |  |  |  | Devrede | 2013-03-28
4977 | AKÇAKOCA | TR-A | 231541 | TAKCKO71 | 33 kV | 34.5 | İletim Barası | Anabara | YOK |  |  |  | Devrede | 2013-03-28
3816 | AKÇALAR | 154 B-1 | 221721 | TAKCLR31 | 154 kV | 154 | İletim Barası | Anabara | VAR |  |  |  | Devrede | 2013-03-27
6417 | AKÇALAR | 154 B-T | 221722 | TAKCLR32 | 154 kV | 154 | İletim Barası | Anabara | YOK |  |  |  | Devrede | 2013-03-27
3819 | AKÇALAR | TR-A | 221741 | TAKCLR71 | 33 kV | 34.5 | İletim Barası | Anabara | YOK |  |  |  | Devrede | 2013-03-27
106465 | AKÇALAR | TR-B | 221742 | TAKCLR72 | 33 kV | 34.5 | İletim Barası | Anabara | YOK |  |  |  | Devrede | 2024-10-31
5440 | AKÇANSA | 154 B-1 | 111621 | TAKCAN31 | 154 kV | 154 | İletim Barası | Anabara | VAR |  |  |  | Devrede | 2013-04-02
5441 | AKÇANSA | 154 B-2 | 111622 | TAKCAN32 | 154 kV | 154 | İletim Barası | Anabara | VAR |  |  |  | Devrede | 2013-04-02
5442 | AKÇANSA | TR-A | 111641 | TAKCAN71 | 33 kV | 34.5 | İletim Barası | Anabara | YOK |  |  |  | Devrede | 2013-04-02
7503 | AKÇANSA | TR-B | 111642 | TAKCAN72 | 33 kV | 34.5 | İletim Barası | Anabara | YOK |  |  |  | Devrede | 2013-04-02
7673 | AKDAĞ ÇİMENTO | 154 B-1 | 616821 | TAKDAC31 | 154 kV | 154 | İletim Barası | Anabara | VAR |  |  |  | Devrede | 2016-03-09
7674 | AKDAĞ ÇİMENTO | 154 B-T | 616822 | TAKDAC32 | 154 kV | 154 | İletim Barası | Anabara | YOK |  |  |  | Devrede | 2016-03-09
7675 | AKDAĞ ÇİMENTO | TR-A | 616851 | TAKDAC71 | 33 kV | 6.3 | İletim Barası | Anabara | YOK |  |  |  | Devrede | 2016-03-09
7676 | AKDAĞ ÇİMENTO | TR-B | 616852 | TAKDAC72 | 33 kV | 6.3 | İletim Barası | Anabara | YOK |  |  |  | Devrede | 2016-03-09
5300 | AKDAĞ MADENİ | 154 B-1 | 422121 | TAKDAM31 | 154 kV | 154 | İletim Barası | Anabara | VAR |  |  |  | Devrede | 2012-01-01
6069 | AKDAĞ MADENİ | 154 B-T | 422122 | TAKDAM32 | 154 kV | 154 | İletim Barası | Anabara | YOK |  |  |  | Devrede | 2012-01-01
5301 | AKDAĞ MADENİ | TR-A | 422141 | TAKDAM71 | 33 kV | 31.5 | İletim Barası | Anabara | YOK |  |  |  | Devrede | 2012-01-01
8271 | AKDAĞ RES | 154 B-1 | 516521 | TAKDAR31 | 154 kV | 154 | İletim Barası | Anabara | VAR | 2260 |  |  | Devrede | 2017-12-13
8272 | AKDAĞ RES | 154 B-T | 516522 | TAKDAR32 | 154 kV | 154 | İletim Barası | Anabara | YOK | 2270 |  |  | Devrede | 2017-12-13
8273 | AKDAĞ RES | TR-A | 516541 | TAKDAR71 | 33 kV | 34.5 | İletim Barası | Anabara | YOK |  |  |  | Devrede | 2017-12-13
117711 | AKHİSAR GİS | 154 B-1 | 318521 | TKHSRY31 | 154 kV | 154 | İletim Barası | Anabara | VAR | 6580 |  |  | Devrede | 2026-01-13
117712 | AKHİSAR GİS | 154 B-2 | 318522 | TKHSRY32 | 154 kV | 154 | İletim Barası | Anabara | VAR | 6580-A |  |  | Devrede | 2026-01-13
117713 | AKHİSAR GİS | TR-A | 318541 | TKHSRY71 | 33 kV | 34.5 | İletim Barası | Anabara | YOK |  |  |  | Devrede | 2026-01-13
117714 | AKHİSAR GİS | TR-B | 318542 | TKHSRY72 | 33 kV | 34.5 | İletim Barası | Anabara | YOK |  |  |  | Devrede | 2026-01-13
117715 | AKHİSAR GİS | TR-C | 318543 | TKHSRY73 | 33 kV | 34.5 | İletim Barası | Anabara | YOK |  |  |  | Devrede | 2026-01-13
3751 | AKHİSAR RES | 154 B-1 | 317221 | TAKHSR31 | 154 kV | 154 | İletim Barası | Anabara | VAR |  |  |  | Devrede | 2013-03-27
6181 | AKHİSAR RES | 154 B-T | 317222 | TAKHSR32 | 154 kV | 154 | İletim Barası | Anabara | YOK |  |  |  | Devrede | 2013-03-27
3752 | AKHİSAR RES | TR-1 | 317241 | TAKHSR71 | 33 kV | 33.6 | İletim Barası | Anabara | YOK |  |  |  | Devrede | 2013-03-27
7344 | AKINCI HES ARDAHAN | 154 B-1 | 723321 | TAKINC31 | 154 kV | 154 | İletim Barası | Anabara | VAR |  |  |  | Devrede | 2015-03-13
7345 | AKINCI HES ARDAHAN | 154 B-2 | 723322 | TAKINC32 | 154 kV | 154 | İletim Barası | Anabara | VAR |  |  |  | Devrede | 2015-03-13
8448 | AKINCI HES TOKAT | 154 B-1 | 625721 | TAKINT31 | 154 kV | 154 | İletim Barası | Anabara | VAR | 7220 |  |  | Devrede | 2018-08-02
8449 | AKINCI HES TOKAT | 154 B-T | 625722 | TAKINT32 | 154 kV | 154 | İletim Barası | Anabara | YOK | 7230 |  |  | Devrede | 2018-08-02
9410 | AKKÖPRÜ | 154 B-1 | 410624 | TAKKPR33 | 154 kV | 154 | İletim Barası | Anabara | VAR | 5610 |  |  | Devrede | 2021-05-31
9411 | AKKÖPRÜ | 154 B-2 | 410625 | TAKKPR34 | 154 kV | 154 | İletim Barası | Anabara | VAR | 5610-A |  |  | Devrede | 2021-05-31
5305 | AKKÖPRÜ | TR-1 | 410641 | TAKKPR71 | 33 kV | 33.6 | İletim Barası | Anabara | YOK |  |  |  | Devrede | 2012-01-01
5306 | AKKÖPRÜ | TR-2 | 410642 | TAKKPR72 | 33 kV | 33.6 | İletim Barası | Anabara | YOK |  |  |  | Devrede | 2012-01-01
9412 | AKKÖPRÜ | TR-3 | 410643 | TAKKPR73 | 33 kV | 33.6 | İletim Barası | Anabara | YOK |  |  |  | Devrede | 2021-05-31
4613 | AKKÖPRÜ HES | 154 B-1 | 332521 | TAKKPH31 | 154 kV | 154 | İletim Barası | Anabara | VAR |  |  |  | Devrede | 2013-03-27
4615 | AKKÖPRÜ HES | 154 B-2 | 332522 | TAKKPH32 | 154 kV | 154 | İletim Barası | Anabara | YOK |  |  |  | Devrede | 2013-03-27
4758 | AKKÖY | 154 B-1 | 622421 | TAKKOY31 | 154 kV | 154 | İletim Barası | Anabara | VAR |  |  |  | Devrede | 2013-03-28
6521 | AKKÖY | 154 B-2 | 622422 | TAKKOY32 | 154 kV | 154 | İletim Barası | Anabara | YOK |  |  |  | Devrede | 2013-03-28
8293 | AKKUŞ HAVZA | 154 B-1 | 626321 | TAKKUS31 | 154 kV | 154 | İletim Barası | Anabara | VAR |  |  |  | Devrede | 2018-01-17
8294 | AKKUŞ HAVZA | 154 B-T | 626322 | TAKKUS32 | 154 kV | 154 | İletim Barası | Anabara | YOK |  |  |  | Devrede | 2018-01-17
8295 | AKKUŞ HAVZA | TR-A | 626341 | TAKKUS71 | 33 kV | 31.5 | İletim Barası | Anabara | YOK |  |  |  | Devrede | 2018-01-17
8547 | AKKUŞ HAVZA | TR-B | 626342 | TAKKUS72 | 33 kV | 31.5 | İletim Barası | Anabara | YOK |  |  |  | Devrede | 2018-12-18
6895 | AKKUYU GEÇİCİ | 154 B-1 | 925621 | TAKKYG31 | 154 kV | 154 | İletim Barası | Anabara | VAR |  |  |  | Devrede | 2014-02-06
6896 | AKKUYU GEÇİCİ | TR-1 | 925641 | TAKKYG71 | 33 kV | 31.5 | İletim Barası | Anabara | YOK |  |  |  | Devrede | 2014-02-06
118462 | AKKUYU NGS GİS | 400 B-1 | 127611 | TAKKYN11 | 400 kV | 400 | İletim Barası | Anabara | YOK |  |  |  | Devrede | 2026-03-04
9488 | AKKUYU NGS INS | 154 B-1 | 924021 | TAKYNG31 | 154 kV | 154 | İletim Barası | Anabara | VAR | 5500 |  |  | Devrede | 2021-09-01
9489 | AKKUYU NGS INS | TR-1 | 924041 | TAKYNG71 | 33 kV | 31.5 | İletim Barası | Anabara | YOK |  |  |  | Devrede | 2021-09-01
5076 | AKOCAK HES | 154 B-1 | 622921 | TAKOCK31 | 154 kV | 154 | İletim Barası | Anabara | YOK |  |  |  | Devrede | 2013-04-02
6525 | AKOCAK HES | 154 B-2 | 622922 | TAKOCK32 | 154 kV | 154 | İletim Barası | Anabara | VAR |  |  |  | Devrede | 2013-04-02
5757 | AKOCAK HES | TR | 622941 | TAKOCK71 | 33 kV | 31.5 | İletim Barası | Anabara | YOK |  |  |  | Devrede | 2013-04-11
3422 | AKORSAN | 154 B-1 | 511421 | TAKORS31 | 154 kV | 154 | İletim Barası | Anabara | VAR |  |  |  | Devrede | 2013-03-26
3425 | AKORSAN | 154 B-T | 511422 | TAKORS32 | 154 kV | 154 | İletim Barası | Anabara | YOK |  |  |  | Devrede | 2013-03-26
3426 | AKORSAN | TR-A | 511441 | TAKORS71 | 33 kV | 31.5 | İletim Barası | Anabara | YOK |  |  |  | Devrede | 2013-03-26
3427 | AKORSAN | TR-B | 511442 | TAKORS72 | 33 kV | 31.5 | İletim Barası | Anabara | YOK |  |  |  | Devrede | 2013-03-26
8578 | AKORSAN | TR-C | 511443 | TAKORS73 | 33 kV | 31.5 | İletim Barası | Anabara | YOK |  |  |  | Devrede | 2019-02-21
3430 | AKSA ANTALYA 380 | 400 B-1 | 514310 | TAKSA_11 | 400 kV | 400 | İletim Barası | Anabara | VAR | 6220 |  |  | Devrede | 2013-03-26
6768 | AKSA ANTALYA 380 | 400 B-2 | 514311 | TAKSA_12 | 400 kV | 400 | İletim Barası | Anabara | VAR | 6240 |  |  | Devrede | 2013-03-26
6769 | AKSA ANTALYA 380 | 400 B-T | 514312 | TAKSA_13 | 400 kV | 400 | İletim Barası | Anabara | YOK | 6250 |  |  | Devrede | 2013-03-26
7013 | AKSA GÖYNÜK TES | 400 B-1 | 226310 | TAKSAG11 | 400 kV | 400 | İletim Barası | Anabara | VAR | 7500 |  |  | Devrede | 2014-05-09
7018 | AKSA GÖYNÜK TES | 400 B-2 | 226311 | TAKSAG12 | 400 kV | 400 | İletim Barası | Anabara | YOK | 7500-A |  |  | Devrede | 2014-05-09
7019 | AKSA GÖYNÜK TES | 400 B-T | 226312 | TAKSAG13 | 400 kV | 400 | İletim Barası | Anabara | YOK | 7530 |  |  | Devrede | 2014-05-09
8893 | AKSARAY İSTANBUL | 154 B-1 | 118021 | TAKIST31 | 154 kV | 154 | İletim Barası | Anabara | VAR | 7900 |  |  | Devrede | 2020-02-21
8894 | AKSARAY İSTANBUL | 154 B-2 | 118022 | TAKIST32 | 154 kV | 154 | İletim Barası | Anabara | VAR | 7910 |  |  | Devrede | 2020-02-21
8904 | AKSARAY İSTANBUL | TR-A | 118041 | TAKIST71 | 33 kV | 33 | İletim Barası | Anabara | YOK |  |  |  | Devrede | 2020-03-05
8905 | AKSARAY İSTANBUL | TR-B | 118042 | TAKIST72 | 33 kV | 33 | İletim Barası | Anabara | YOK |  |  |  | Devrede | 2020-03-05
8906 | AKSARAY İSTANBUL | TR-C | 118043 | TAKIST73 | 33 kV | 33 | İletim Barası | Anabara | YOK |  |  |  | Devrede | 2020-03-05
8907 | AKSARAY İSTANBUL | TR-D | 118044 | TAKIST74 | 33 kV | 10.5 | İletim Barası | Anabara | YOK |  |  |  | Devrede | 2020-03-05
6955 | AKSARAY OSB | 154 B-1 | 425121 | TAKSRY31 | 154 kV | 154 | İletim Barası | Anabara | VAR |  |  |  | Devrede | 2014-03-10
6956 | AKSARAY OSB | 154 B-2 | 425122 | TAKSRY32 | 154 kV | 154 | İletim Barası | Anabara | YOK |  |  |  | Devrede | 2014-03-10
6957 | AKSARAY OSB | TR-1 | 425141 | TAKSRY71 | 33 kV | 33 | İletim Barası | Anabara | YOK |  |  |  | Devrede | 2014-03-10
6958 | AKSARAY OSB | TR-2 | 425142 | TAKSRY72 | 33 kV | 33 | İletim Barası | Anabara | YOK |  |  |  | Devrede | 2014-03-10
4547 | AKSA YALOVA | 154 B-1 | 214421 | TAKSAY31 | 154 kV | 154 | İletim Barası | Anabara | VAR | 2030 |  |  | Devrede | 2013-03-27
6394 | AKSA YALOVA | 154 B-2 | 214422 | TAKSAY32 | 154 kV | 154 | İletim Barası | Anabara | YOK | 2090 |  |  | Devrede | 2013-03-27
4550 | AKSA YALOVA | TR-A-B | 214441 | TAKSAY71 | 33 kV | 34.5 | İletim Barası | Anabara | YOK |  |  |  | Devrede | 2013-03-27
3530 | AKSEKİ | 154 B-1 | 511921 | TAKSEK31 | 154 kV | 154 | İletim Barası | Anabara | VAR |  |  |  | Devrede | 2013-03-27
3533 | AKSEKİ | 154 B-T | 511922 | TAKSEK32 | 154 kV | 154 | İletim Barası | Anabara | YOK |  |  |  | Devrede | 2013-03-27
9584 | AKSEKİ | TR-A | 511942 | TAKSEK72 | 33 kV | 33.6 | İletim Barası | Anabara | YOK |  |  |  | Devrede | 2022-02-23
9585 | AKSEKİ | TR-B | 511943 | TAKSEK73 | 33 kV | 33.6 | İletim Barası | Anabara | YOK |  |  |  | Devrede | 2022-02-23
8745 | AKSU MADENCİLİK | 154 B-1 | 614321 | TAKSUM31 | 154 kV | 154 | İletim Barası | Anabara | VAR | 4320 |  |  | Devrede | 2019-09-05
8746 | AKSU MADENCİLİK | 154 B-T | 614322 | TAKSUM32 | 154 kV | 154 | İletim Barası | Anabara | YOK | 4330 |  |  | Devrede | 2019-09-05
8747 | AKSU MADENCİLİK | TR-A | 614341 | TAKSUM71 | 33 kV | 31.5 | İletim Barası | Anabara | YOK |  |  |  | Devrede | 2019-09-05
5380 | AKSU RES | 154 B-1 | 426721 | TAKSUR31 | 154 kV | 154 | İletim Barası | Anabara | VAR |  |  |  | Devrede | 2012-05-15
6070 | AKSU RES | 154 B-T | 426722 | TAKSUR32 | 154 kV | 154 | İletim Barası | Anabara | YOK |  |  |  | Devrede | 2012-05-15
5381 | AKSU RES | TR-A | 426741 | TAKSUR71 | 33 kV | 34 | İletim Barası | Anabara | YOK |  |  |  | Devrede | 2012-05-15
5382 | AKSU RES | TR-B | 426742 | TAKSUR72 | 33 kV | 34 | İletim Barası | Anabara | YOK |  |  |  | Devrede | 2012-05-15
3223 | AKSU YEDİGÖL HES | 154 B-1 | 723921 | TAKSUY31 | 154 kV | 154 | İletim Barası | Anabara | VAR |  |  |  | Devrede | 2013-03-26
6290 | AKSU YEDİGÖL HES | 154 B-T | 723922 | TAKSUY32 | 154 kV | 154 | İletim Barası | Anabara | YOK |  |  |  | Devrede | 2013-03-26
3327 | AKSU YEDİGÖL HES | TR-A | 723941 | TAKSUY71 | 33 kV | 34.5 | İletim Barası | Anabara | YOK |  |  |  | Devrede | 2013-03-26
8281 | AKŞAR NAZAR HES | 154 B-1 | 839521 | TAKSRH31 | 154 kV | 154 | İletim Barası | Anabara | VAR |  |  |  | Devrede | 2017-12-29
8282 | AKŞAR NAZAR HES | 154 B-T | 839522 | TAKSRH32 | 154 kV | 154 | İletim Barası | Anabara | YOK |  |  |  | Devrede | 2017-12-29
3524 | AKŞEHİR | 154 B-1 | 512221 | TAKSEH31 | 154 kV | 154 | İletim Barası | Anabara | VAR |  |  |  | Devrede | 2013-03-27
3525 | AKŞEHİR | 154 B-T | 512222 | TAKSEH32 | 154 kV | 154 | İletim Barası | Anabara | YOK |  |  |  | Devrede | 2013-03-27
3527 | AKŞEHİR | TR-A | 512241 | TAKSEH71 | 33 kV | 34.5 | İletim Barası | Anabara | YOK |  |  |  | Devrede | 2013-03-27
3528 | AKŞEHİR | TR-B | 512242 | TAKSEH72 | 33 kV | 34.5 | İletim Barası | Anabara | YOK |  |  |  | Devrede | 2013-03-27
8922 | AKYAKA | 154 B-1 | 515021 | TAKYAK31 | 154 kV | 154 | İletim Barası | Anabara | VAR | 5050 |  |  | Devrede | 2020-04-09
8923 | AKYAKA | 154 B-T | 515022 | TAKYAK32 | 154 kV | 154 | İletim Barası | Anabara | YOK | 5060 |  |  | Devrede | 2020-04-09
8924 | AKYAKA | TR-A | 515041 | TAKYAK71 | 33 kV | 31.5 | İletim Barası | Anabara | YOK |  |  |  | Devrede | 2020-04-09
8925 | AKYAKA | TR-B | 515042 | TAKYAK72 | 33 kV | 31.5 | İletim Barası | Anabara | YOK |  |  |  | Devrede | 2020-04-09
7773 | AKYAZI | 154 B-1 | 626021 | TAKYAZ31 | 154 kV | 154 | İletim Barası | Anabara | VAR |  |  |  | Devrede | 2016-05-25
7774 | AKYAZI | 154 B-T | 626022 | TAKYAZ32 | 154 kV | 154 | İletim Barası | Anabara | YOK |  |  |  | Devrede | 2016-05-25
7837 | AKYAZI | TR-A | 626041 | TAKYAZ71 | 33 kV | 31.5 | İletim Barası | Anabara | YOK |  |  |  | Devrede | 2016-07-25
8499 | AKYAZI | TR-B | 626042 | TAKYAZ72 | 33 kV | 31.5 | İletim Barası | Anabara | YOK |  |  |  | Devrede | 2018-09-28
9107 | AKYEL 1 RES | 154 B-1 | 426221 | TAKYEL31 | 154 kV | 154 | İletim Barası | Anabara | VAR | 2010 |  |  | Devrede | 2020-09-04
9108 | AKYEL 1 RES | 154 B-T | 426222 | TAKYEL33 | 154 kV | 154 | İletim Barası | Anabara | YOK | 2010-A |  |  | Devrede | 2020-09-04
9192 | AKYEL 1 RES | TR-1 | 426241 | TAKYEL71 | 33 kV | 33 | İletim Barası | Anabara | YOK |  |  |  | Devrede | 2020-10-15
9193 | AKYEL 1 RES | TR-2 | 426242 | TAKYEL72 | 33 kV | 33 | İletim Barası | Anabara | YOK |  |  |  | Devrede | 2020-10-15
9903 | AKYEL 1 RES | TR-3 | 426243 | TAKYEL73 | 33 kV | 33 | İletim Barası | Anabara | YOK |  |  |  | Devrede | 2023-12-01
7868 | AKYURT | 154 B-1 | 414121 | TAKYUR31 | 154 kV | 154 | İletim Barası | Anabara | VAR |  |  |  | Devrede | 2016-09-20
7869 | AKYURT | 154 B-T | 414122 | TAKYUR32 | 154 kV | 154 | İletim Barası | Anabara | YOK |  |  |  | Devrede | 2016-09-20
7870 | AKYURT | TR-A | 414141 | TAKYUR71 | 33 kV | 34.5 | İletim Barası | Anabara | YOK |  |  |  | Devrede | 2016-09-20
8474 | AKYURT | TR-B | 414142 | TAKYUR72 | 33 kV | 34.5 | İletim Barası | Anabara | YOK |  |  |  | Devrede | 2018-08-31
8685 | ALA2 JES | 154 B-1 | 338521 | TALA2J31 | 154 kV | 154 | İletim Barası | Anabara | VAR |  |  |  | Devrede | 2019-07-26
8686 | ALA2 JES | 154 B-T | 338522 | TALA2J32 | 154 kV | 154 | İletim Barası | Anabara | YOK |  |  |  | Devrede | 2019-07-26
5046 | ALACA | 154 B-1 | 612821 | TALACA31 | 154 kV | 154 | İletim Barası | Anabara | VAR |  |  |  | Devrede | 2013-04-02
6066 | ALACA | 154 B-2 | 612822 | TALACA32 | 154 kV | 154 | İletim Barası | Anabara | YOK |  |  |  | Devrede | 2013-04-02
5692 | ALACA | TR-A | 612841 | TALACA71 | 33 kV | 31.5 | İletim Barası | Anabara | YOK |  |  |  | Devrede | 2013-04-03
8968 | ALACA | TR-B | 612842 | TALACA72 | 33 kV | 31.5 | İletim Barası | Anabara | YOK |  |  |  | Devrede | 2013-04-03
3814 | ALAÇATI | 154 B-1 | 320521 | TALACT31 | 154 kV | 154 | İletim Barası | Anabara | VAR |  |  |  | Devrede | 2013-03-27
6194 | ALAÇATI | 154 B-2 | 320522 | TALACT32 | 154 kV | 154 | İletim Barası | Anabara | YOK |  |  |  | Devrede | 2013-03-27
3817 | ALAÇATI | TR-A | 320541 | TALACT71 | 33 kV | 34.5 | İletim Barası | Anabara | YOK |  |  |  | Devrede | 2013-03-27
7468 | ALAÇATI | TR-B | 320542 | TALACT72 | 33 kV | 34.5 | İletim Barası | Anabara | YOK |  |  |  | Devrede | 2013-03-27
8102 | ALADAĞ | 154 B-1 | 919221 | TALADA31 | 154 kV | 154 | İletim Barası | Anabara | VAR |  |  |  | Devrede | 2017-05-31
8103 | ALADAĞ | 154 B-T | 919222 | TALADA32 | 154 kV | 154 | İletim Barası | Anabara | YOK |  |  |  | Devrede | 2017-05-31
8104 | ALADAĞ | TR-A | 919241 | TALADA71 | 33 kV | 31.5 | İletim Barası | Anabara | YOK |  |  |  | Devrede | 2017-05-31
8695 | ALADAĞ | TR-B | 919242 | TALADA72 | 33 kV | 31.5 | İletim Barası | Anabara | YOK |  |  |  | Devrede | 2019-08-05
7450 | ALAKOVA | 154 B-1 | 425021 | TALOVA31 | 154 kV | 154 | İletim Barası | Anabara | VAR |  |  |  | Devrede | 2015-07-21
7451 | ALAKOVA | 154 B-T | 425023 | TALOVA33 | 154 kV | 154 | İletim Barası | Anabara | YOK |  |  |  | Devrede | 2015-07-21
7452 | ALAKOVA | TR-A | 425041 | TALOVA71 | 33 kV | 33.6 | İletim Barası | Anabara | YOK |  |  |  | Devrede | 2015-07-21
7592 | ALAKOVA | TR-B | 425042 | TALOVA72 | 33 kV | 31.5 | İletim Barası | Anabara | YOK |  |  |  | Devrede | 2015-11-03
8453 | ALANBAŞI HAVZA | 154 B-1 | 725521 | TALNBS31 | 154 kV | 154 | İletim Barası | Anabara | VAR | 1620 |  |  | Devrede | 2018-08-09
8454 | ALANBAŞI HAVZA | 154 B-T | 725522 | TALNBS32 | 154 kV | 154 | İletim Barası | Anabara | YOK | 1630 |  |  | Devrede | 2018-08-09
8455 | ALANBAŞI HAVZA | TR-A | 725541 | TALNBS71 | 33 kV | 33.6 | İletim Barası | Anabara | YOK |  |  |  | Devrede | 2018-08-09
8940 | ALANBAŞI HAVZA | TR-B | 725542 | TALNBS72 | 33 kV | 33.6 | İletim Barası | Anabara | YOK |  |  |  | Devrede | 2021-01-24
3538 | ALANYA | 154 B-1 | 511321 | TALANY31 | 154 kV | 154 | İletim Barası | Anabara | VAR |  |  |  | Devrede | 2013-03-27
3539 | ALANYA | 154 B-T | 511322 | TALANY32 | 154 kV | 154 | İletim Barası | Anabara | YOK |  |  |  | Devrede | 2013-03-27
3543 | ALANYA | TR-A | 511341 | TALANY71 | 33 kV | 31.5 | İletim Barası | Anabara | YOK |  |  |  | Devrede | 2013-03-27
3545 | ALANYA | TR-B | 511342 | TALANY72 | 33 kV | 31.5 | İletim Barası | Anabara | YOK |  |  |  | Devrede | 2013-03-27
9435 | ALANYA | TR-C | 511343 | TALANY73 | 33 kV | 31.5 | İletim Barası | Anabara | YOK |  |  |  | Devrede | 2021-06-28
9033 | ALAPLI | 154 B-1 | 217321 | TALAER31 | 154 kV | 154 | İletim Barası | Anabara | VAR | 6730 |  |  | Devrede | 2020-06-25
9034 | ALAPLI | 154 B-T | 217322 | TALAER32 | 154 kV | 154 | İletim Barası | Anabara | YOK | 6740 |  |  | Devrede | 2020-06-25
9035 | ALAPLI | TR-A | 217341 | TALAER71 | 33 kV | 33 | İletim Barası | Anabara | YOK |  |  |  | Devrede | 2020-06-25
9036 | ALAPLI | TR-B | 217342 | TALAER72 | 33 kV | 33 | İletim Barası | Anabara | YOK |  |  |  | Devrede | 2020-06-25
3548 | ALARA | 154 B-1 | 511621 | TALARA31 | 154 kV | 154 | İletim Barası | Anabara | VAR |  |  |  | Devrede | 2013-03-27
3550 | ALARA | 154 B-2 | 511622 | TALARA32 | 154 kV | 154 | İletim Barası | Anabara | VAR |  |  |  | Devrede | 2013-03-27
3553 | ALARA | TR-1 | 511641 | TALARA71 | 33 kV | 31.5 | İletim Barası | Anabara | YOK |  |  |  | Devrede | 2013-03-27
8858 | ALARA | TR-2 | 511642 | TALARA72 | 33 kV | 31.5 | İletim Barası | Anabara | YOK |  |  |  | Devrede | 2013-03-27
3501 | ALAŞEHİR | 154 B-1 | 312421 | TALASH31 | 154 kV | 154 | İletim Barası | Anabara | VAR |  |  |  | Devrede | 2013-03-26
6161 | ALAŞEHİR | 154 B-T | 312422 | TALASH32 | 154 kV | 154 | İletim Barası | Anabara | YOK |  |  |  | Devrede | 2013-03-26
8874 | ALAŞEHİR | TR-A | 312442 | TALASH71 | 33 kV | 34.5 | İletim Barası | Anabara | YOK |  |  |  | Devrede | 2015-02-10
3502 | ALAŞEHİR | TR-B | 312441 | TALASH72 | 33 kV | 34.5 | İletim Barası | Anabara | YOK |  |  |  | Devrede | 2013-03-26
8187 | ALAŞEHİR HAVZA | 154 B-1 | 319821 | TALASE31 | 154 kV | 154 | İletim Barası | Anabara | VAR |  |  |  | Devrede | 2017-09-25
8188 | ALAŞEHİR HAVZA | 154 B-2 | 319822 | TALASE32 | 154 kV | 154 | İletim Barası | Anabara | YOK |  |  |  | Devrede | 2017-09-25
8189 | ALAŞEHİR HAVZA | TR-A | 319841 | TALASE71 | 33 kV | 33.6 | İletim Barası | Anabara | YOK |  |  |  | Devrede | 2017-09-25
8190 | ALAŞEHİR HAVZA | TR-B | 319842 | TALASE72 | 33 kV | 33.6 | İletim Barası | Anabara | YOK |  |  |  | Devrede | 2017-09-25
7168 | ALAŞEHİR JES | 154 B-1 | 319621 | TALSHJ31 | 154 kV | 154 | İletim Barası | Anabara | VAR |  |  |  | Devrede | 2014-09-26
7170 | ALAŞEHİR JES | 154 B-T | 319622 | TALSHJ32 | 154 kV | 154 | İletim Barası | Anabara | YOK |  |  |  | Devrede | 2014-09-26
3971 | ALBAY ÇİĞİLTEPE RES | 154 B-1 | 516021 | TDINRR31 | 154 kV | 154 | İletim Barası | Anabara | VAR |  |  |  | Devrede | 2013-03-27
6105 | ALBAY ÇİĞİLTEPE RES | 154 B-T | 516022 | TDINRR32 | 154 kV | 154 | İletim Barası | Anabara | YOK |  |  |  | Devrede | 2013-03-27
3978 | ALBAY ÇİĞİLTEPE RES | TR-1 | 516041 | TDINRR71 | 33 kV | 34.5 | İletim Barası | Anabara | YOK |  |  |  | Devrede | 2013-03-27
7475 | ALBAY ÇİĞİLTEPE RES | TR-2 | 516042 | TDINRR72 | 33 kV | 34.5 | İletim Barası | Anabara | YOK |  |  |  | Devrede | 2013-03-27
7944 | ALBAY ÇİĞİLTEPE RES | TR-3 | 516043 | TDINRR73 | 33 kV | 34.5 | İletim Barası | Anabara | YOK |  |  |  | Devrede | 2016-11-21
118771 | ALCI OSB MOBİL | 154 B-1 | 437521 | TALCIO31 | 154 kV | 154 | İletim Barası | Anabara | VAR |  |  |  | Devrede | 2026-03-10
118786 | ALCI OSB MOBİL | TR-A | 437541 | TALCIO71 | 33 kV | 33.6 | İletim Barası | Anabara | YOK |  |  |  | Devrede | 2026-03-10
3823 | ALÇUK | 154 B-1 | 320621 | TALCUK31 | 154 kV | 154 | İletim Barası | Anabara | VAR |  |  |  | Devrede | 2013-03-27
6195 | ALÇUK | 154 B-T | 320622 | TALCUK32 | 154 kV | 154 | İletim Barası | Anabara | YOK |  |  |  | Devrede | 2013-03-27
3828 | ALÇUK | TR-A | 320641 | TALCUK71 | 33 kV | 34.5 | İletim Barası | Anabara | YOK |  |  |  | Devrede | 2013-03-27
6935 | ALÇUK | TR-B | 320642 | TALCUK72 | 33 kV | 34.5 | İletim Barası | Anabara | YOK |  |  |  | Devrede | 2013-03-27
6936 | ALÇUK | TR-C | 320643 | TALCUK73 | 33 kV | 34.5 | İletim Barası | Anabara | YOK |  |  |  | Devrede | 2013-03-27
6937 | ALÇUK | TR-D | 320644 | TALCUK74 | 33 kV | 34.5 | İletim Barası | Anabara | YOK |  |  |  | Devrede | 2013-03-27
4681 | ALES DGKÇS | 154 B-1 | 336121 | TALESD31 | 154 kV | 154 | İletim Barası | Anabara | VAR |  |  |  | Devrede | 2013-03-27
4683 | ALES DGKÇS | 154 B-2 | 336122 | TALESD32 | 154 kV | 154 | İletim Barası | Anabara | YOK |  |  |  | Devrede | 2013-03-27
8589 | ALİAĞA1 GİS | 154 B-1 | 313121 | TALIGS31 | 154 kV | 154 | İletim Barası | Anabara | VAR | 6710 |  |  | Devrede | 2019-04-04
8590 | ALİAĞA1 GİS | 154 B-2 | 313122 | TALIGS32 | 154 kV | 154 | İletim Barası | Anabara | YOK | 6720 |  |  | Devrede | 2019-04-04
8591 | ALİAĞA1 GİS | TR-A | 313141 | TALIGS71 | 33 kV | 34.5 | İletim Barası | Anabara | YOK |  |  |  | Devrede | 2019-04-04
8592 | ALİAĞA1 GİS | TR-B | 313142 | TALIGS72 | 33 kV | 34.5 | İletim Barası | Anabara | YOK |  |  |  | Devrede | 2019-04-04
8828 | ALİAĞA1 GİS | TR-C | 313143 | TALIGS73 | 33 kV | 34.5 | İletim Barası | Anabara | YOK |  |  |  | Devrede | 2019-12-11
8829 | ALİAĞA1 GİS | TR-D | 313144 | TALIGS74 | 33 kV | 34.5 | İletim Barası | Anabara | YOK |  |  |  | Devrede | 2019-12-11
3763 | ALİAĞA2 | 154 B-1 | 320021 | TALIAG31 | 154 kV | 154 | İletim Barası | Anabara | VAR |  |  |  | Devrede | 2013-03-27
3766 | ALİAĞA2 | 154 B-2 | 320022 | TALIAG32 | 154 kV | 154 | İletim Barası | Anabara | VAR |  |  |  | Devrede | 2013-03-27
8616 | ALİAĞA2 | 154 B-3 | 320023 | TALIAG33 | 154 kV | 154 | İletim Barası | Anabara | YOK |  |  |  | Devrede | 2013-03-28
8617 | ALİAĞA2 | 154 B-4 | 320024 | TALIAG34 | 154 kV | 154 | İletim Barası | Anabara | YOK |  |  |  | Devrede | 2019-04-29
3755 | ALİAĞA2 | 400 B-1 | 320010 | TALIAG11 | 400 kV | 400 | İletim Barası | Anabara | VAR | 9950 |  |  | Devrede | 2013-03-27
6182 | ALİAĞA2 | 400 B-2 | 320011 | TALIAG12 | 400 kV | 400 | İletim Barası | Anabara | YOK | 9960 |  |  | Devrede | 2013-03-27
6183 | ALİAĞA2 | 400 B-T | 320012 | TALIAG13 | 400 kV | 400 | İletim Barası | Anabara | YOK | 9940 |  |  | Devrede | 2013-03-27
3785 | ALİAĞA OSB | 154 B-1 | 320221 | TALOSB31 | 154 kV | 154 | İletim Barası | Anabara | VAR |  |  |  | Devrede | 2013-03-27
3787 | ALİAĞA OSB | 154 B-2 | 320222 | TALOSB32 | 154 kV | 154 | İletim Barası | Anabara | YOK |  |  |  | Devrede | 2013-03-27
3788 | ALİAĞA OSB | TR-A | 320241 | TALOSB71 | 33 kV | 34.5 | İletim Barası | Anabara | YOK |  |  |  | Devrede | 2013-03-27
8279 | ALİAĞA OSB | TR-B | 320242 | TALOSB72 | 33 kV | 34.5 | İletim Barası | Anabara | YOK |  |  |  | Devrede | 2015-02-10
9744 | ALİAĞA OSB | TR-C | 320243 | TALOSB73 | 33 kV | 34.5 | İletim Barası | Anabara | YOK |  |  |  | Devrede | 2022-12-06
4435 | ALİAĞA RES | 154 B-1 | 325521 | TALIBR31 | 154 kV | 154 | İletim Barası | Anabara | VAR |  |  |  | Devrede | 2013-03-27
6218 | ALİAĞA RES | 154 B-T | 325522 | TALIBR32 | 154 kV | 154 | İletim Barası | Anabara | YOK |  |  |  | Devrede | 2013-03-27
4436 | ALİAĞA RES | TR-1 | 325541 | TALIBR71 | 33 kV | 33.6 | İletim Barası | Anabara | YOK |  |  |  | Devrede | 2013-03-27
7474 | ALİAĞA RES | TR-2 | 325542 | TALIBR72 | 33 kV | 33.6 | İletim Barası | Anabara | YOK |  |  |  | Devrede | 2013-03-27
5296 | ALİBEY HÖYÜĞÜ | 154 B-1 | 421121 | TALBYH31 | 154 kV | 154 | İletim Barası | Anabara | VAR |  |  |  | Devrede | 2012-01-01
6888 | ALİBEY HÖYÜĞÜ | 154 B-T | 421122 | TALBYH32 | 154 kV | 154 | İletim Barası | Anabara | YOK |  |  |  | Devrede | 2012-01-01
5297 | ALİBEY HÖYÜĞÜ | TR-A | 421141 | TALBYH71 | 33 kV | 31.5 | İletim Barası | Anabara | YOK |  |  |  | Devrede | 2012-01-01
8661 | ALİBEY HÖYÜĞÜ | TR-B | 421142 | TALBYH72 | 33 kV | 31.5 | İletim Barası | Anabara | YOK |  |  |  | Devrede | 2015-01-22
5569 | ALİBEYKÖY | 154 B-1 | 120321 | TALIBY31 | 154 kV | 154 | İletim Barası | Anabara | VAR |  |  |  | Devrede | 2013-04-04
5571 | ALİBEYKÖY | 154 B-2 | 120322 | TALIBY32 | 154 kV | 154 | İletim Barası | Anabara | VAR |  |  |  | Devrede | 2013-04-04
6341 | ALİBEYKÖY | 154 B-T | 120323 | TALIBY33 | 154 kV | 154 | İletim Barası | Anabara | VAR |  |  |  | Devrede | 2013-04-04
5567 | ALİBEYKÖY | 400 B-1 | 120310 | TALIBY11 | 400 kV | 400 | İletim Barası | Anabara | VAR | 6220 |  |  | Devrede | 2013-04-04
6339 | ALİBEYKÖY | 400 B-2 | 120311 | TALIBY12 | 400 kV | 400 | İletim Barası | Anabara | VAR | 6230 |  |  | Devrede | 2013-04-04
6340 | ALİBEYKÖY | 400 B-T | 120312 | TALIBY13 | 400 kV | 400 | İletim Barası | Anabara | VAR | 6250 |  |  | Devrede | 2013-04-04
5574 | ALİBEYKÖY | TR-A | 120341 | TALIBY71 | 33 kV | 34.5 | İletim Barası | Anabara | YOK |  |  |  | Devrede | 2013-04-04
5576 | ALİBEYKÖY | TR-B | 120342 | TALIBY72 | 33 kV | 34.5 | İletim Barası | Anabara | YOK |  |  |  | Devrede | 2013-04-04
8494 | ALİBEY RES | 154 B-1 | 313321 | TABRES31 | 154 kV | 154 | İletim Barası | Anabara | VAR | 2820 |  |  | Devrede | 2018-09-28
8495 | ALİBEY RES | 154 B-T | 313322 | TABRES32 | 154 kV | 154 | İletim Barası | Anabara | YOK | 2830 |  |  | Devrede | 2018-09-28
8496 | ALİBEY RES | TR-A | 313341 | TABRES71 | 33 kV | 34.5 | İletim Barası | Anabara | YOK |  |  |  | Devrede | 2018-09-28
3517 | ALKUMRU HES | 154 B-1 | 834121 | TALKUM31 | 154 kV | 154 | İletim Barası | Anabara | VAR | 5360 |  |  | Devrede | 2013-03-26
6758 | ALKUMRU HES | 154 B-2 | 834122 | TALKUM32 | 154 kV | 154 | İletim Barası | Anabara | VAR | 5360-A |  |  | Devrede | 2013-03-26
6759 | ALKUMRU HES | 154 B-T | 834123 | TALKUM33 | 154 kV | 154 | İletim Barası | Anabara | YOK | 5360-B |  |  | Devrede | 2013-03-26
3847 | ALMAK VEYSİ AKYÜZ | 154 B-1 | 320821 | TALMAK31 | 154 kV | 154 | İletim Barası | Anabara | VAR |  |  |  | Devrede | 2013-03-27
6199 | ALMAK VEYSİ AKYÜZ | 154 B-T | 320822 | TALMAK32 | 154 kV | 154 | İletim Barası | Anabara | YOK |  |  |  | Devrede | 2013-03-27
3861 | ALMAK VEYSİ AKYÜZ | TR-A | 320841 | TALMAK71 | 33 kV | 34.5 | İletim Barası | Anabara | YOK |  |  |  | Devrede | 2013-03-27
7111 | ALMAK VEYSİ AKYÜZ | TR-B | 320842 | TALMAK72 | 33 kV | 34.5 | İletim Barası | Anabara | YOK |  |  |  | Devrede | 2013-07-24
7112 | ALMAK VEYSİ AKYÜZ | TR-C | 320843 | TALMAK73 | 33 kV | 34.5 | İletim Barası | Anabara | YOK |  |  |  | Devrede | 2013-07-24
7113 | ALMAK VEYSİ AKYÜZ | TR-D | 320844 | TALMAK74 | 33 kV | 34.5 | İletim Barası | Anabara | YOK |  |  |  | Devrede | 2013-07-24
3947 | ALMUS HES | 154 B-1 | 621221 | TALMUS31 | 154 kV | 154 | İletim Barası | Anabara | VAR |  |  |  | Devrede | 2013-03-27
6514 | ALMUS HES | 154 B-T | 621222 | TALMUS32 | 154 kV | 154 | İletim Barası | Anabara | YOK |  |  |  | Devrede | 2013-03-27
4074 | ALMUS HES | TR-A | 621241 | TALMUS71 | 33 kV | 31.5 | İletim Barası | Anabara | YOK |  |  |  | Devrede | 2013-03-27
106579 | ALPASLAN1 HES | 154 B-1 | 728121 | TALPLB31 | 154 kV | 154 | İletim Barası | Anabara | VAR | 6840 |  |  | Devrede | 2024-11-15
106580 | ALPASLAN1 HES | 154 B-2 | 728122 | TALPLB32 | 154 kV | 154 | İletim Barası | Anabara | VAR | 6850 |  |  | Devrede | 2024-11-15
9110 | ALPASLAN2 HES | 400 B-1 | 715010 | TALPAS11 | 400 kV | 400 | İletim Barası | Anabara | VAR | 9030 |  |  | Devrede | 2020-09-14
9111 | ALPASLAN2 HES | 400 B-2 | 715011 | TALPAS12 | 400 kV | 400 | İletim Barası | Anabara | VAR | 9030-A |  |  | Devrede | 2020-09-14
9112 | ALPASLAN2 HES | 400 B-T | 715012 | TALPAS13 | 400 kV | 400 | İletim Barası | Anabara | YOK | 9030-B |  |  | Devrede | 2020-09-14
9673 | ALPU | 154 B-1 | 226921 | TALPU_31 | 154 kV | 154 | İletim Barası | Anabara | VAR | 5440 |  |  | Devrede | 2022-09-01
9674 | ALPU | 154 B-T | 226922 | TALPU_32 | 154 kV | 154 | İletim Barası | Anabara | YOK | 5440-A |  |  | Devrede | 2022-09-01
9675 | ALPU | TR-A | 226941 | TALPU_71 | 33 kV | 33.6 | İletim Barası | Anabara | YOK |  |  |  | Devrede | 2022-09-01
9676 | ALPU | TR-B | 226942 | TALPU_72 | 33 kV | 33.6 | İletim Barası | Anabara | YOK |  |  |  | Devrede | 2022-09-01
4409 | ALSANCAK GİS | 154 B-1 | 324121 | TALSAN31 | 154 kV | 154 | İletim Barası | Anabara | VAR | 7780 |  |  | Devrede | 2013-03-27
4411 | ALSANCAK GİS | 154 B-2 | 324122 | TALSAN32 | 154 kV | 154 | İletim Barası | Anabara | YOK | 7790 |  |  | Devrede | 2013-03-27
4416 | ALSANCAK GİS | TR-A | 324151 | TALSAN71 | 33 kV | 11.1 | İletim Barası | Anabara | YOK |  |  |  | Devrede | 2013-03-27
4417 | ALSANCAK GİS | TR-B | 324152 | TALSAN72 | 33 kV | 11.1 | İletim Barası | Anabara | YOK |  |  |  | Devrede | 2013-03-27
8918 | ALSANCAK GİS | TR-C | 324142 | TALSAN74 | 33 kV | 34.5 | İletim Barası | Anabara | YOK |  |  |  | Devrede | 2020-03-30
4414 | ALSANCAK GİS | TR-D | 324141 | TALSAN75 | 33 kV | 34.5 | İletim Barası | Anabara | YOK |  |  |  | Devrede | 2013-03-27
5509 | ALTINEKİN | 154 B-1 | 424921 | TALTNT31 | 154 kV | 154 | İletim Barası | Anabara | VAR |  |  |  | Devrede | 2013-01-01
6033 | ALTINEKİN | 154 B-T | 424922 | TALTNT32 | 154 kV | 154 | İletim Barası | Anabara | YOK |  |  |  | Devrede | 2013-01-01
5510 | ALTINEKİN | TR-A | 424941 | TALTNT71 | 33 kV | 33.6 | İletim Barası | Anabara | YOK |  |  |  | Devrede | 2013-01-01
7537 | ALTINEKİN | TR-B | 424942 | TALTNT72 | 33 kV | 33.6 | İletim Barası | Anabara | YOK |  |  |  | Devrede | 2013-01-01
4434 | ALTINKAYA HES | 154 B-1 | 610421 | TALTNH31 | 154 kV | 154 | İletim Barası | Anabara | VAR | 4500 |  |  | Devrede | 2013-03-27
6469 | ALTINKAYA HES | 154 B-T | 610422 | TALTNH32 | 154 kV | 154 | İletim Barası | Anabara | YOK | 4510 |  |  | Devrede | 2013-03-27
4337 | ALTINKAYA HES | 400 B-1 | 610410 | TALTNH11 | 400 kV | 400 | İletim Barası | Anabara | VAR | 6520 |  |  | Devrede | 2013-03-27
4341 | ALTINKAYA HES | 400 B-2 | 610411 | TALTNH12 | 400 kV | 400 | İletim Barası | Anabara | YOK | 6530 |  |  | Devrede | 2013-03-27
115381 | ALTINKAYA HES | TR-A | 610442 | TALTNH72 | 33 kV | 34.5 | İletim Barası | Anabara | YOK |  |  |  | Devrede | 2025-08-25
3477 | ALTINOLUK | 154 B-1 | 311421 | TALTNO31 | 154 kV | 154 | İletim Barası | Anabara | VAR |  |  |  | Devrede | 2013-03-26
3478 | ALTINOLUK | 154 B-2 | 311422 | TALTNO32 | 154 kV | 154 | İletim Barası | Anabara | YOK |  |  |  | Devrede | 2013-03-26
9005 | ALTINOLUK | 33 TB | 311443 | TALTNO71 | 33 kV | 34.5 | İletim Barası | Anabara | YOK |  |  |  | Devrede | 2020-06-01
3479 | ALTINOLUK | TR-A | 311441 | TALTNO72 | 33 kV | 34.5 | İletim Barası | Anabara | YOK |  |  |  | Devrede | 2013-03-26
9004 | ALTINOLUK | TR-B | 311442 | TALTNO73 | 33 kV | 34.5 | İletim Barası | Anabara | YOK |  |  |  | Devrede | 2020-06-01
7499 | ALTINORDU | 154 B-1 | 627421 | TAORDU31 | 154 kV | 154 | İletim Barası | Anabara | VAR |  |  |  | Devrede | 2015-09-03
7500 | ALTINORDU | 154 B-2 | 627422 | TAORDU32 | 154 kV | 154 | İletim Barası | Anabara | YOK |  |  |  | Devrede | 2015-09-03
7501 | ALTINORDU | 154 B-T | 627423 | TAORDU33 | 154 kV | 154 | İletim Barası | Anabara | YOK |  |  |  | Devrede | 2015-09-03
7496 | ALTINORDU | 400 B-1 | 627410 | TAORDU11 | 400 kV | 400 | İletim Barası | Anabara | VAR | 8040 |  |  | Devrede | 2015-09-03
7497 | ALTINORDU | 400 B-2 | 627411 | TAORDU12 | 400 kV | 400 | İletim Barası | Anabara | YOK | 8050 |  |  | Devrede | 2015-09-03
7498 | ALTINORDU | 400 B-T | 627412 | TAORDU13 | 400 kV | 400 | İletim Barası | Anabara | YOK | 8060 |  |  | Devrede | 2015-09-03
7502 | ALTINORDU | TR-A | 627441 | TAORDU71 | 33 kV | 32 | İletim Barası | Anabara | YOK |  |  |  | Devrede | 2015-09-03
8311 | ALTINORDU | TR-B | 627442 | TAORDU72 | 33 kV | 32 | İletim Barası | Anabara | YOK |  |  |  | Devrede | 2018-02-16
9260 | ALTINOVA | 154 B-1 | 425621 | TALTOV31 | 154 kV | 154 | İletim Barası | Anabara | VAR | 5340 |  |  | Devrede | 2020-12-01
9261 | ALTINOVA | 154 B-T | 425622 | TALTOV32 | 154 kV | 154 | İletim Barası | Anabara | YOK | 5350 |  |  | Devrede | 2020-12-01
9262 | ALTINOVA | TR-A | 425641 | TALTOV71 | 33 kV | 33.6 | İletim Barası | Anabara | YOK |  |  |  | Devrede | 2020-12-01
9727 | ALTINOVA | TR-B | 425642 | TALTOV72 | 33 kV | 33.6 | İletim Barası | Anabara | YOK |  |  |  | Devrede | 2020-12-01
4082 | ALTINTAŞ | 154 B-1 | 223421 | TALTAS31 | 154 kV | 154 | İletim Barası | Anabara | VAR |  |  |  | Devrede | 2013-03-27
6428 | ALTINTAŞ | 154 B-T | 223422 | TALTAS32 | 154 kV | 154 | İletim Barası | Anabara | YOK |  |  |  | Devrede | 2013-03-27
4084 | ALTINTAŞ | TR-A-B | 223441 | TALTAS71 | 33 kV | 34.5 | İletim Barası | Anabara | YOK |  |  |  | Devrede | 2013-03-27
5542 | ALTINTEPE | 154 B-1 | 123121 | TALTIN31 | 154 kV | 154 | İletim Barası | Anabara | VAR | 6060 |  |  | Devrede | 2013-04-04
5543 | ALTINTEPE | 154 B-2 | 123122 | TALTIN32 | 154 kV | 154 | İletim Barası | Anabara | VAR | 6070 |  |  | Devrede | 2013-04-04
5544 | ALTINTEPE | TR-A | 123141 | TALTIN71 | 33 kV | 33.6 | İletim Barası | Anabara | YOK |  |  |  | Devrede | 2013-04-04
5545 | ALTINTEPE | TR-B | 123142 | TALTIN72 | 33 kV | 33.6 | İletim Barası | Anabara | YOK |  |  |  | Devrede | 2013-04-04
8161 | ALTINTEPE | TR-C | 123144 | TALTIN73 | 33 kV | 33.6 | İletim Barası | Anabara | YOK |  |  |  | Devrede | 2017-08-12
5546 | ALTINTEPE | TR-D | 123143 | TALTIN74 | 33 kV | 33.6 | İletim Barası | Anabara | YOK |  |  |  | Devrede | 2013-04-04
5034 | AMASYA | 154 B-1 | 612621 | TAMAST31 | 154 kV | 154 | İletim Barası | Anabara | VAR |  |  |  | Devrede | 2013-04-02
6490 | AMASYA | 154 B-T | 612622 | TAMAST32 | 154 kV | 154 | İletim Barası | Anabara | YOK |  |  |  | Devrede | 2013-04-02
5508 | AMASYA | TR-A | 612641 | TAMAST71 | 33 kV | 31.5 | İletim Barası | Anabara | YOK |  |  |  | Devrede | 2013-04-03
9525 | AMASYA | TR-B | 612642 | TAMAST72 | 33 kV | 31.5 | İletim Barası | Anabara | YOK |  |  |  | Devrede | 2021-11-19
7734 | AMASYA RES | 154 B-1 | 614521 | TAMASR31 | 154 kV | 154 | İletim Barası | Anabara | VAR |  |  |  | Devrede | 2016-05-05
7735 | AMASYA RES | 154 B-T | 614522 | TAMASR32 | 154 kV | 154 | İletim Barası | Anabara | YOK |  |  |  | Devrede | 2016-05-05
7739 | AMASYA RES | TR-A | 614541 | TAMASR71 | 33 kV | 34.5 | İletim Barası | Anabara | YOK |  |  |  | Devrede | 2016-05-05
3235 | AMBARLI TM | 154 B-1 | 120121 | TAMBTM31 | 154 kV | 154 | İletim Barası | Anabara | VAR |  |  |  | Devrede | 2013-03-26
5564 | AMBARLI TM | 154 B-T | 120122 | TAMBTM32 | 154 kV | 154 | İletim Barası | Anabara | VAR |  |  |  | Devrede | 2013-03-26
5578 | AMBARLI TM | TR-A | 120141 | TAMBTM71 | 33 kV | 34.5 | İletim Barası | Anabara | YOK |  |  |  | Devrede | 2013-04-04
5580 | AMBARLI TM | TR-B | 120142 | TAMBTM72 | 33 kV | 34.5 | İletim Barası | Anabara | YOK |  |  |  | Devrede | 2013-04-04
5581 | AMBARLI TM | TR-C | 120143 | TAMBTM73 | 33 kV | 34.5 | İletim Barası | Anabara | YOK |  |  |  | Devrede | 2013-04-04
5583 | AMBARLI TM | TR-D | 120144 | TAMBTM74 | 33 kV | 34.5 | İletim Barası | Anabara | YOK |  |  |  | Devrede | 2013-04-04
7891 | AMBARLI TM | TR-E | 120145 | TAMBTM75 | 33 kV | 34.5 | İletim Barası | Anabara | YOK |  |  |  | Devrede | 2016-10-05
106786 | AMR GES | 154 B-1 | 829321 | TAMRGS31 | 154 kV | 154 | İletim Barası | Anabara | VAR |  |  |  | Devrede | 2024-12-13
107091 | AMR GES | TR-A | 829341 | TAMRGS71 | 33 kV | 33.6 | İletim Barası | Anabara | VAR |  |  |  | Devrede | 2024-12-13
8356 | ANAGOLD | 154 B-1 | 718521 | TAGOLD31 | 154 kV | 154 | İletim Barası | Anabara | VAR |  |  |  | Devrede | 2018-04-12
8357 | ANAGOLD | 154 B-T | 718522 | TAGOLD32 | 154 kV | 154 | İletim Barası | Anabara | YOK |  |  |  | Devrede | 2018-04-12
8358 | ANAGOLD | TR-A | 718541 | TAGOLD71 | 33 kV | 6.9 | İletim Barası | Anabara | YOK |  |  |  | Devrede | 2018-04-12
8359 | ANAGOLD | TR-B | 718542 | TAGOLD72 | 33 kV | 6.9 | İletim Barası | Anabara | YOK |  |  |  | Devrede | 2018-04-12
8360 | ANAGOLD | TR-C | 718543 | TAGOLD73 | 33 kV | 6.9 | İletim Barası | Anabara | YOK |  |  |  | Devrede | 2018-04-12
4813 | ANAMUR | 154 B-1 | 922821 | TANAMU31 | 154 kV | 154 | İletim Barası | Anabara | VAR |  |  |  | Devrede | 2013-03-28
6621 | ANAMUR | 154 B-T | 922822 | TANAMU32 | 154 kV | 154 | İletim Barası | Anabara | YOK |  |  |  | Devrede | 2013-03-28
4816 | ANAMUR | TR-A-B | 922841 | TANAMU71 | 33 kV | 31.5 | İletim Barası | Anabara | YOK |  |  |  | Devrede | 2013-03-28
4505 | ANDIRIN | 154 B-1A | 912821 | TANDIR31 | 154 kV | 154 | İletim Barası | Anabara | VAR |  |  |  | Devrede | 2013-03-27
106044 | ANDIRIN | 154 B-1B | 912823 | TANDIR33 | 154 kV | 154 | İletim Barası | Anabara | YOK |  |  |  | Devrede | 2024-09-11
6575 | ANDIRIN | 154 B-T-A | 912822 | TANDIR32 | 154 kV | 154 | İletim Barası | Anabara | YOK |  |  |  | Devrede | 2013-03-27
106045 | ANDIRIN | 154 B-T-B | 912824 | TANDIR34 | 154 kV | 154 | İletim Barası | Anabara | YOK |  |  |  | Devrede | 2024-09-11
4503 | ANDIRIN | 400 B-1 | 912810 | TANDIR11 | 400 kV | 400 | İletim Barası | Anabara | VAR | 9480 |  |  | Devrede | 2013-03-27
7793 | ANDIRIN | 400 B-2 | 912811 | TANDIR12 | 400 kV | 400 | İletim Barası | Anabara | VAR | 9480-A |  |  | Devrede | 2013-03-27
6574 | ANDIRIN | 400 B-T | 912812 | TANDIR13 | 400 kV | 400 | İletim Barası | Anabara | YOK | 9480-B |  |  | Devrede | 2013-03-27
4518 | ANDIRIN | TR-5 | 912843 | TANDIR71 | 33 kV | 34.5 | İletim Barası | Anabara | YOK |  |  |  | Devrede | 2013-03-27
9434 | ANDIRIN | TR-6 | 912844 | TANDIR72 | 33 kV | 33 | İletim Barası | Anabara | YOK |  |  |  | Devrede | 2013-03-27
4514 | ANDIRIN | TR-A | 912841 | TANDIR73 | 33 kV | 34.5 | İletim Barası | Anabara | YOK |  |  |  | Devrede | 2013-03-27
4516 | ANDIRIN | TR-B | 912842 | TANDIR74 | 33 kV | 34.5 | İletim Barası | Anabara | YOK |  |  |  | Devrede | 2013-03-27
4627 | ANDIRIN HES | 154 B-1 | 915321 | TANDRH31 | 154 kV | 154 | İletim Barası | Anabara | VAR |  |  |  | Devrede | 2013-03-27
5310 | ANKARA SANAYİ | 154 B-1 | 410721 | TANKSN31 | 154 kV | 154 | İletim Barası | Anabara | VAR |  |  |  | Devrede | 2012-01-01
6004 | ANKARA SANAYİ | 154 B-T | 410722 | TANKSN32 | 154 kV | 154 | İletim Barası | Anabara | YOK |  |  |  | Devrede | 2012-01-01
8998 | ANKARA SANAYİ | B-T | 410743 | TANKSN71 | 33 kV | 34.5 | İletim Barası | Anabara | YOK |  |  |  | Devrede | 2012-01-01
5311 | ANKARA SANAYİ | TR-A | 410741 | TANKSN72 | 33 kV | 34.5 | İletim Barası | Anabara | YOK |  |  |  | Devrede | 2012-01-01
5312 | ANKARA SANAYİ | TR-B | 410742 | TANKSN73 | 33 kV | 34.5 | İletim Barası | Anabara | YOK |  |  |  | Devrede | 2012-01-01
3446 | ANTAKYA2 | 154 B-1 | 910321 | TANTK231 | 154 kV | 154 | İletim Barası | Anabara | VAR |  |  |  | Devrede | 2013-03-26
6552 | ANTAKYA2 | 154 B-T | 910322 | TANTK232 | 154 kV | 154 | İletim Barası | Anabara | YOK |  |  |  | Devrede | 2013-03-26
3458 | ANTAKYA2 | TR-B | 910341 | TANTK272 | 33 kV | 31.5 | İletim Barası | Anabara | YOK |  |  |  | Devrede | 2013-03-26
3529 | ANTAKYA2 | TR-C | 910342 | TANTK273 | 33 kV | 31.5 | İletim Barası | Anabara | YOK |  |  |  | Devrede | 2013-03-27
3561 | ANTALYA SERBEST BÖLGE | 154 B-1A | 510321 | TANTSB31 | 154 kV | 154 | İletim Barası | Anabara | VAR |  |  |  | Devrede | 2013-03-27
8856 | ANTALYA SERBEST BÖLGE | 154 B-1B | 510323 | TANTSB33 | 154 kV | 154 | İletim Barası | Anabara | VAR |  |  |  | Devrede | 2013-03-27
6116 | ANTALYA SERBEST BÖLGE | 154 B-T | 510322 | TANTSB32 | 154 kV | 154 | İletim Barası | Anabara | YOK |  |  |  | Devrede | 2013-03-27
7492 | ANTALYA SERBEST BÖLGE | 400 B-1 | 510310 | TANTSB11 | 400 kV | 400 | İletim Barası | Anabara | VAR | 8020 |  |  | Devrede | 2015-08-26
7493 | ANTALYA SERBEST BÖLGE | 400 B-2 | 510311 | TANTSB12 | 400 kV | 400 | İletim Barası | Anabara | VAR | 8030 |  |  | Devrede | 2015-08-26
3571 | ANTALYA SERBEST BÖLGE | TR-A | 510341 | TANTSB71 | 33 kV | 31.5 | İletim Barası | Anabara | YOK |  |  |  | Devrede | 2013-03-27
3575 | ANTALYA SERBEST BÖLGE | TR-B | 510342 | TANTSB72 | 33 kV | 31.5 | İletim Barası | Anabara | YOK |  |  |  | Devrede | 2013-03-27
7846 | ANTALYA SERBEST BÖLGE | TR-C | 510343 | TANTSB73 | 33 kV | 31.5 | İletim Barası | Anabara | YOK |  |  |  | Devrede | 2013-03-27
4777 | ARABAN PS | 154 B-1 | 821621 | TPS4_B31 | 154 kV | 154 | İletim Barası | Anabara | VAR | 3840 |  |  | Devrede | 2013-03-28
6694 | ARABAN PS | 154 B-T | 821622 | TPS4_B32 | 154 kV | 154 | İletim Barası | Anabara | YOK | 3850 |  |  | Devrede | 2013-03-28
4778 | ARABAN PS | TR-A | 821651 | TPS4_B71 | 33 kV | 6.4 | İletim Barası | Anabara | VAR |  |  |  | Devrede | 2013-03-28
4779 | ARABAN PS | TR-B | 821652 | TPS4_B72 | 33 kV | 6.4 | İletim Barası | Anabara | VAR |  |  |  | Devrede | 2013-04-04
8667 | ARABAN PS | TR-C | 821641 | TPS4_B73 | 33 kV | 33 | İletim Barası | Anabara | VAR |  |  |  | Devrede | 2019-07-09
7359 | ARAÇ | 154 B-1 | 613421 | TARAC131 | 154 kV | 154 | İletim Barası | Anabara | VAR |  |  |  | Devrede | 2015-04-13
7360 | ARAÇ | 154 B-T | 613422 | TARAC132 | 154 kV | 154 | İletim Barası | Anabara | YOK |  |  |  | Devrede | 2015-04-13
7361 | ARAÇ | TR-A | 613441 | TARAC171 | 33 kV | 31.5 | İletim Barası | Anabara | YOK |  |  |  | Devrede | 2015-04-13
8539 | ARAÇ | TR-B | 613442 | TARAC172 | 33 kV | 31.5 | İletim Barası | Anabara | YOK |  |  |  | Devrede | 2018-11-30
5393 | ARAKLI | 154 B-1 | 625121 | TARAKL31 | 154 kV | 154 | İletim Barası | Anabara | VAR |  |  |  | Devrede | 2013-04-02
6533 | ARAKLI | 154 B-T | 625122 | TARAKL32 | 154 kV | 154 | İletim Barası | Anabara | YOK |  |  |  | Devrede | 2013-04-02
5836 | ARAKLI | TR-A | 625141 | TARAKL71 | 33 kV | 31.5 | İletim Barası | Anabara | YOK |  |  |  | Devrede | 2013-04-19
8342 | ARAKLI | TR-B | 625142 | TARAKL72 | 33 kV | 31.5 | İletim Barası | Anabara | YOK |  |  |  | Devrede | 2018-04-02
9899 | ARALIK | 154 B-1 | 716721 | TARALK31 | 154 kV | 154 | İletim Barası | Anabara | VAR | 3820 |  |  | Devrede | 2023-12-20
9900 | ARALIK | 154 B-T | 716722 | TARALK32 | 154 kV | 154 | İletim Barası | Anabara | YOK | 3830 |  |  | Devrede | 2023-12-20
9901 | ARALIK | TR-A | 716741 | TARALK71 | 33 kV | 33 | İletim Barası | Anabara | YOK |  |  |  | Devrede | 2023-12-20
9902 | ARALIK | TR-B | 716742 | TARALK72 | 33 kV | 33 | İletim Barası | Anabara | YOK |  |  |  | Devrede | 2023-12-20
8015 | ARAPGİR HAVZA | 154 B-1 | 818121 | TARAPG31 | 154 kV | 154 | İletim Barası | Anabara | VAR |  |  |  | Devrede | 2017-03-20
8016 | ARAPGİR HAVZA | 154 B-T | 818122 | TARAPG32 | 154 kV | 154 | İletim Barası | Anabara | YOK |  |  |  | Devrede | 2017-03-20
8017 | ARAPGİR HAVZA | TR-A | 818141 | TARAPG71 | 33 kV | 34.5 | İletim Barası | Anabara | VAR |  |  |  | Devrede | 2017-03-20
8596 | ARAPGİR HAVZA | TR-B | 818142 | TARAPG72 | 33 kV | 34.5 | İletim Barası | Anabara | VAR |  |  |  | Devrede | 2019-04-15
8191 | ARDAHAN | 154 B-1 | 727321 | TYARDA31 | 154 kV | 154 | İletim Barası | Anabara | VAR |  |  |  | Devrede | 2017-09-29
8192 | ARDAHAN | 154 B-2 | 727322 | TYARDA32 | 154 kV | 154 | İletim Barası | Anabara | VAR |  |  |  | Devrede | 2017-09-29
8193 | ARDAHAN | TR-A | 727341 | TYARDA71 | 33 kV | 33 | İletim Barası | Anabara | YOK |  |  |  | Devrede | 2017-09-29
8194 | ARDAHAN | TR-B | 727342 | TYARDA72 | 33 kV | 33 | İletim Barası | Anabara | YOK |  |  |  | Devrede | 2017-09-29
7981 | ARDANUÇ | 154 B-1 | 723721 | TARDNC31 | 154 kV | 154 | İletim Barası | Anabara | VAR |  |  |  | Devrede | 2017-02-16
7982 | ARDANUÇ | 154 B-T | 723722 | TARDNC32 | 154 kV | 154 | İletim Barası | Anabara | YOK |  |  |  | Devrede | 2017-02-16
7983 | ARDANUÇ | TR-A | 723741 | TARDNC71 | 33 kV | 33 | İletim Barası | Anabara | YOK |  |  |  | Devrede | 2017-02-16
8939 | ARDANUÇ | TR-B | 723742 | TARDNC72 | 33 kV | 33 | İletim Barası | Anabara | YOK |  |  |  | Devrede | 2021-01-24
3238 | ARDEŞEN | 154 B-1 | 720021 | TARDSN31 | 154 kV | 154 | İletim Barası | Anabara | VAR |  |  |  | Devrede | 2013-03-26
6003 | ARDEŞEN | 154 B-T | 720022 | TARDSN32 | 154 kV | 154 | İletim Barası | Anabara | YOK |  |  |  | Devrede | 2013-03-26
3355 | ARDEŞEN | TR-AB | 720041 | TARDSN71 | 33 kV | 31.5 | İletim Barası | Anabara | YOK |  |  |  | Devrede | 2013-03-26
8371 | ARDIÇLI RES | 154 B-1 | 426621 | TARDIC31 | 154 kV | 154 | İletim Barası | Anabara | VAR | 6500 |  |  | Devrede | 2018-04-22
8372 | ARDIÇLI RES | 154 B-T | 426622 | TARDIC32 | 154 kV | 154 | İletim Barası | Anabara | YOK | 6540 |  |  | Devrede | 2018-04-22
8402 | ARDIÇLI RES | TR-A | 426641 | TARDIC71 | 33 kV | 33.6 | İletim Barası | Anabara | YOK |  |  |  | Devrede | 2018-05-22
8403 | ARDIÇLI RES | TR-B | 426642 | TARDIC72 | 33 kV | 33.6 | İletim Barası | Anabara | YOK |  |  |  | Devrede | 2018-05-22
9610 | ARHAVİ HAVZA | 154 B-1 | 726921 | TARHAV31 | 154 kV | 154 | İletim Barası | Anabara | VAR | 3330 |  |  | Devrede | 2022-05-13
9611 | ARHAVİ HAVZA | 154 B-T | 726922 | TARHAV32 | 154 kV | 154 | İletim Barası | Anabara | YOK | 3330-A |  |  | Devrede | 2022-05-13
9612 | ARHAVİ HAVZA | TR-A | 726941 | TARHAV71 | 33 kV | 33.6 | İletim Barası | Anabara | YOK |  |  |  | Devrede | 2022-05-13
9613 | ARHAVİ HAVZA | TR-B | 726942 | TARHAV72 | 33 kV | 33.6 | İletim Barası | Anabara | YOK |  |  |  | Devrede | 2022-05-13
8343 | ARKOZ ÇİMENTO | 154 B-1 | 718421 | TARKOZ31 | 154 kV | 154 | İletim Barası | Anabara | VAR | 2920 |  |  | Devrede | 2018-04-03
8344 | ARKOZ ÇİMENTO | 154 B-T | 718422 | TARKOZ32 | 154 kV | 154 | İletim Barası | Anabara | YOK | 2930 |  |  | Devrede | 2018-04-03
8345 | ARKOZ ÇİMENTO | TR-A | 718441 | TARKOZ71 | 33 kV | 6.3 | İletim Barası | Anabara | YOK |  |  |  | Devrede | 2018-04-03
7036 | ARKUN HES | 400 B-1 | 722810 | TARKUN11 | 400 kV | 400 | İletim Barası | Anabara | VAR | 7720 |  |  | Devrede | 2014-05-26
7038 | ARKUN HES | 400 B-2 | 722811 | TARKUN12 | 400 kV | 400 | İletim Barası | Anabara | VAR | 7720-A |  |  | Devrede | 2014-05-26
7428 | ARKUN HES | 400 B-T | 722812 | TARKUN13 | 400 kV | 400 | İletim Barası | Anabara | YOK | 7720-B |  |  | Devrede | 2014-05-26
117111 | ARMUTÇUK RES | 154 B-1 | 339521 | TARMUT31 | 154 kV | 154 | İletim Barası | Anabara | VAR | 2410 |  |  | Devrede | 2025-12-04
117112 | ARMUTÇUK RES | 154 B-T | 339522 | TARMUT32 | 154 kV | 154 | İletim Barası | Anabara | YOK |  |  |  | Devrede | 2025-12-04
117119 | ARMUTÇUK RES | TR-A | 339541 | TARMUT71 | 33 kV | 34.5 | İletim Barası | Anabara | YOK |  |  |  | Devrede | 2025-12-04
117120 | ARMUTÇUK RES | TR-B | 339542 | TARMUT72 | 33 kV | 34.5 | İletim Barası | Anabara | YOK |  |  |  | Devrede | 2025-12-04
3789 | ARPA HES | 154 B-1 | 726221 | TARPAH31 | 154 kV | 154 | İletim Barası | Anabara | VAR |  |  |  | Devrede | 2013-03-27
6295 | ARPA HES | 154 B-T | 726222 | TARPAH32 | 154 kV | 154 | İletim Barası | Anabara | YOK |  |  |  | Devrede | 2013-03-27
4965 | ARSİN | 154 B-1 | 620321 | TARSIN31 | 154 kV | 154 | İletim Barası | Anabara | VAR |  |  |  | Devrede | 2013-03-28
6506 | ARSİN | 154 B-T | 620322 | TARSIN32 | 154 kV | 154 | İletim Barası | Anabara | YOK |  |  |  | Devrede | 2013-03-28
4967 | ARSİN | TR-A | 620341 | TARSIN71 | 33 kV | 31.5 | İletim Barası | Anabara | YOK |  |  |  | Devrede | 2013-03-28
9244 | ARSİN | TR-B | 620342 | TARSIN72 | 33 kV | 31.5 | İletim Barası | Anabara | YOK |  |  |  | Devrede | 2020-11-04
4623 | ARSLANBEY | 154 B-1 | 215121 | TARSLN31 | 154 kV | 154 | İletim Barası | Anabara | VAR |  |  |  | Devrede | 2013-03-27
7011 | ARSLANBEY | 154 B-2 | 215122 | TARSLN32 | 154 kV | 154 | İletim Barası | Anabara | VAR |  |  |  | Devrede | 2013-03-27
4628 | ARSLANBEY | TR-A | 215141 | TARSLN71 | 33 kV | 34.5 | İletim Barası | Anabara | YOK |  |  |  | Devrede | 2013-03-27
7012 | ARSLANBEY | TR-B | 215142 | TARSLN72 | 33 kV | 34.5 | İletim Barası | Anabara | YOK |  |  |  | Devrede | 2014-05-05
5068 | ARTOVA ÇİMENTO | 154 B-1 | 622221 | TARTOC31 | 154 kV | 154 | İletim Barası | Anabara | VAR |  |  |  | Devrede | 2013-04-02
6519 | ARTOVA ÇİMENTO | 154 B-2 | 622222 | TARTOC32 | 154 kV | 154 | İletim Barası | Anabara | VAR |  |  |  | Devrede | 2013-04-02
5690 | ARTOVA ÇİMENTO | TR-A | 622251 | TARTOC71 | 33 kV | 6.3 | İletim Barası | Anabara | YOK |  |  |  | Devrede | 2013-04-04
7826 | ARTVİN | 154 B-1 | 727221 | TARTV231 | 154 kV | 154 | İletim Barası | Anabara | VAR |  |  |  | Devrede | 2016-07-14
7827 | ARTVİN | 154 B-2 | 727222 | TARTV232 | 154 kV | 154 | İletim Barası | Anabara | VAR |  |  |  | Devrede | 2016-07-14
7828 | ARTVİN | TR-A | 727241 | TARTV271 | 33 kV | 31.5 | İletim Barası | Anabara | YOK |  |  |  | Devrede | 2016-07-14
7829 | ARTVİN | TR-B | 727242 | TARTV272 | 33 kV | 31.5 | İletim Barası | Anabara | YOK |  |  |  | Devrede | 2016-07-14
7444 | ARTVİN HES | 400 B-1 | 722410 | TARTVN11 | 400 kV | 400 | İletim Barası | Anabara | VAR | 6920 |  |  | Devrede | 2015-07-10
7445 | ARTVİN HES | 400 B-2 | 722411 | TARTVN12 | 400 kV | 400 | İletim Barası | Anabara | VAR | 6920-A |  |  | Devrede | 2015-07-10
7446 | ARTVİN HES | 400 B-T | 722412 | TARTVN13 | 400 kV | 400 | İletim Barası | Anabara | YOK | 6920-B |  |  | Devrede | 2015-07-10
7780 | ASAŞ ALÜMİNYUM | 154 B-1 | 218821 | TASAS131 | 154 kV | 154 | İletim Barası | Anabara | VAR |  |  |  | Devrede | 2016-06-03
7781 | ASAŞ ALÜMİNYUM | 154 B-2 | 218822 | TASAS132 | 154 kV | 154 | İletim Barası | Anabara | YOK |  |  |  | Devrede | 2016-06-03
7782 | ASAŞ ALÜMİNYUM | TR-A | 218841 | TASAS171 | 33 kV | 34.5 | İletim Barası | Anabara | YOK |  |  |  | Devrede | 2016-06-03
7783 | ASAŞ ALÜMİNYUM | TR-B | 218842 | TASAS172 | 33 kV | 34.5 | İletim Barası | Anabara | YOK |  |  |  | Devrede | 2016-06-03
3581 | AS ÇİMENTO | 154 B-1 | 511821 | TASCIM31 | 154 kV | 154 | İletim Barası | Anabara | VAR |  |  |  | Devrede | 2013-03-27
3584 | AS ÇİMENTO | 154 B-2 | 511822 | TASCIM32 | 154 kV | 154 | İletim Barası | Anabara | VAR |  |  |  | Devrede | 2013-03-27
3587 | AS ÇİMENTO | TR-A | 511851 | TASCIM71 | 33 kV | 6.3 | İletim Barası | Anabara | YOK |  |  |  | Devrede | 2013-03-27
3593 | AS ÇİMENTO | TR-B | 511852 | TASCIM72 | 33 kV | 6.3 | İletim Barası | Anabara | YOK |  |  |  | Devrede | 2013-03-27
3597 | AS ÇİMENTO | TR-C | 511853 | TASCIM73 | 33 kV | 6.3 | İletim Barası | Anabara | YOK |  |  |  | Devrede | 2013-03-27
115917 | ASELSAN MOBİL | 154 B-1 | 437421 | TASLMB31 | 154 kV | 154 | İletim Barası | Anabara | VAR |  |  |  | Devrede | 2025-10-01
115918 | ASELSAN MOBİL | TR-A | 437441 | TASLMB71 | 33 kV | 33.6 | İletim Barası | Anabara | YOK |  |  |  | Devrede | 2025-10-01
9333 | ASİLDEMİR ÇELİK | 154 B-1 | 215821 | TASLCE31 | 154 kV | 154 | İletim Barası | Anabara | VAR | 7340 |  |  | Devrede | 2021-03-01
9334 | ASİLDEMİR ÇELİK | 154 B-T | 215822 | TASLCE32 | 154 kV | 154 | İletim Barası | Anabara | YOK | 7340-A |  |  | Devrede | 2021-03-01
9335 | ASİLDEMİR ÇELİK | TR-A | 215841 | TASLCE71 | 33 kV | 33.6 | İletim Barası | Anabara | YOK |  |  |  | Devrede | 2021-03-01
9336 | ASİLDEMİR ÇELİK | TR-B | 215842 | TASLCE72 | 33 kV | 33.6 | İletim Barası | Anabara | YOK |  |  |  | Devrede | 2021-03-01
6918 | ASLANCIK HES | 154 B-1 | 625021 | TASLNH31 | 154 kV | 154 | İletim Barası | Anabara | VAR |  |  |  | Devrede | 2014-02-19
6920 | ASLANCIK HES | 154 B-2 | 625022 | TASLNH32 | 154 kV | 154 | İletim Barası | Anabara | YOK |  |  |  | Devrede | 2014-02-19
3866 | ASLANLAR | 154 B-1 | 320921 | TASLNR31 | 154 kV | 154 | İletim Barası | Anabara | VAR |  |  |  | Devrede | 2013-03-27
6200 | ASLANLAR | 154 B-T | 320922 | TASLNR32 | 154 kV | 154 | İletim Barası | Anabara | YOK |  |  |  | Devrede | 2013-03-27
3871 | ASLANLAR | TR-A | 320941 | TASLNR71 | 33 kV | 34.5 | İletim Barası | Anabara | YOK |  |  |  | Devrede | 2013-03-27
3874 | ASLANLAR | TR-B | 320942 | TASLNR72 | 33 kV | 34.5 | İletim Barası | Anabara | YOK |  |  |  | Devrede | 2013-03-27
3549 | ASLANTAŞ HES | 154 B-1 | 910521 | TASLNT31 | 154 kV | 154 | İletim Barası | Anabara | VAR |  |  |  | Devrede | 2013-03-27
6556 | ASLANTAŞ HES | 154 B-T | 910522 | TASLNT32 | 154 kV | 154 | İletim Barası | Anabara | YOK |  |  |  | Devrede | 2013-03-27
9929 | ASLANTAŞ HES | 33 B-1 | 910541 | TASLNT71 | 33 kV | 33 | İletim Barası | Anabara | YOK |  |  |  | Devrede | 2024-01-09
8613 | ASYAPORT LİMAN | 154 B-1 | 125021 | TASYAP31 | 154 kV | 154 | İletim Barası | Anabara | VAR | 4930 |  |  | Devrede | 2019-07-18
8614 | ASYAPORT LİMAN | 154 B-T | 125023 | TASYAP32 | 154 kV | 154 | İletim Barası | Anabara | VAR |  |  |  | Devrede | 2019-07-18
8615 | ASYAPORT LİMAN | TR-A | 125051 | TASYAP71 | 33 kV | 11 | İletim Barası | Anabara | YOK |  |  |  | Devrede | 2019-07-18
9296 | AŞAĞI KALEKÖY HES | 36 B-1 | 837741 | TAKALE71 | 33 kV | 33 | İletim Barası | Anabara | YOK |  |  |  | Devrede | 2020-12-30
8380 | AŞAĞI KALEKÖY HES | 400 B-1 | 837710 | TAKALE11 | 400 kV | 400 | İletim Barası | Anabara | VAR | 9680 |  |  | Devrede | 2018-06-27
8381 | AŞAĞI KALEKÖY HES | 400 B-2 | 837711 | TAKALE12 | 400 kV | 400 | İletim Barası | Anabara | VAR | 9680-A |  |  | Devrede | 2018-06-27
8382 | AŞAĞI KALEKÖY HES | 400 B-T | 837712 | TAKALE13 | 400 kV | 400 | İletim Barası | Anabara | YOK | 9680-B |  |  | Devrede | 2018-06-27
3170 | AŞKALE | 154 B-1 | 710721 | TASKAL31 | 154 kV | 154 | İletim Barası | Anabara | VAR |  |  |  | Devrede | 2013-03-26
6889 | AŞKALE | 154 B-T | 710722 | TASKAL32 | 154 kV | 154 | İletim Barası | Anabara | YOK |  |  |  | Devrede | 2013-03-26
3224 | AŞKALE | TR-A | 710741 | TASKAL71 | 33 kV | 31.5 | İletim Barası | Anabara | YOK |  |  |  | Devrede | 2013-03-26
7263 | AŞKALE | TR-B | 710742 | TASKAL72 | 33 kV | 31.5 | İletim Barası | Anabara | YOK |  |  |  | Devrede | 2015-01-13
3187 | AŞKALE ÇİMENTO | 154 B-1 | 711721 | TASKAC31 | 154 kV | 154 | İletim Barası | Anabara | VAR | 3370 |  |  | Devrede | 2013-03-26
4806 | AŞKALE ÇİMENTO | TR-A | 711751 | TASKAC71 | 33 kV | 6.3 | İletim Barası | Anabara | YOK |  |  |  | Devrede | 2013-03-28
4420 | ATAER DGKÇS | 154 B-1 | 324321 | TATAER31 | 154 kV | 154 | İletim Barası | Anabara | VAR |  |  |  | Devrede | 2013-03-27
4421 | ATAER DGKÇS | 154 B-2 | 324322 | TATAER32 | 154 kV | 154 | İletim Barası | Anabara | YOK |  |  |  | Devrede | 2013-03-27
4422 | ATAER DGKÇS | TR-4 | 324341 | TATAER71 | 33 kV | 33.6 | İletim Barası | Anabara | YOK |  |  |  | Devrede | 2013-03-27
7114 | ATAER DGKÇS | TR-5 | 324342 | TATAER72 | 33 kV | 33.6 | İletim Barası | Anabara | YOK |  |  |  | Devrede | 2013-03-27
109112 | ATAHAN GES | 154 B-1 | 431021 | TATAHG31 | 154 kV | 154 | İletim Barası | Anabara | VAR | 5530 |  |  | Devrede | 2025-05-15
109113 | ATAHAN GES | 154 B-T | 431022 | TATAHG32 | 154 kV | 154 | İletim Barası | Anabara | YOK | 5530-A |  |  | Devrede | 2025-05-15
109173 | ATAHAN GES | TR-A | 431041 | TATAHG71 | 33 kV | 33.6 | İletim Barası | Anabara | YOK |  |  |  | Devrede | 2025-05-15
109198 | ATAHAN GES | TR-B | 431042 | TATAHG72 | 33 kV | 33.6 | İletim Barası | Anabara | YOK |  |  |  | Devrede | 2025-05-15
9239 | ATAKALE RES | 154 B-1 | 419521 | TATAKR31 | 154 kV | 154 | İletim Barası | Anabara | VAR | 6030 |  |  | Devrede | 2020-10-30
9240 | ATAKALE RES | 154 B-T | 419522 | TATAKR32 | 154 kV | 154 | İletim Barası | Anabara | YOK | 6030-A |  |  | Devrede | 2020-10-30
9241 | ATAKALE RES | TR-A | 419541 | TATAKR71 | 33 kV | 33.6 | İletim Barası | Anabara | YOK |  |  |  | Devrede | 2020-10-30
107534 | ATAKALE RES | TR-B | 419542 | TATAKR72 | 33 kV | 33.6 | İletim Barası | Anabara | YOK |  |  |  | Devrede | 2025-01-15
7785 | ATAKAŞ | 154 B-1 | 918921 | TATAKA31 | 154 kV | 154 | İletim Barası | Anabara | VAR |  |  |  | Devrede | 2016-06-06
7786 | ATAKAŞ | 154 B-T | 918922 | TATAKA32 | 154 kV | 154 | İletim Barası | Anabara | YOK |  |  |  | Devrede | 2016-06-06
7787 | ATAKAŞ | TR-A | 918941 | TATAKA71 | 33 kV | 36 | İletim Barası | Anabara | YOK |  |  |  | Devrede | 2016-06-06
9918 | ATAKÖY GİS | 154 B-1 | 127321 | TATAKY31 | 154 kV | 154 | İletim Barası | Anabara | VAR | 4490 |  |  | Devrede | 2023-12-20
9919 | ATAKÖY GİS | 154 B-2 | 127322 | TATAKY32 | 154 kV | 154 | İletim Barası | Anabara | VAR | 4490-A |  |  | Devrede | 2023-12-20
9920 | ATAKÖY GİS | TR-A | 127341 | TATAKY71 | 33 kV | 33.6 | İletim Barası | Anabara | YOK |  |  |  | Devrede | 2023-12-20
9921 | ATAKÖY GİS | TR-B | 127342 | TATAKY72 | 33 kV | 33.6 | İletim Barası | Anabara | YOK |  |  |  | Devrede | 2023-12-20
9909 | ATAKUM | 154 B-1 | 617221 | TATAKM31 | 154 kV | 154 | İletim Barası | Anabara | VAR | 6340 |  |  | Devrede | 2023-12-08
9910 | ATAKUM | 154 B-T | 617222 | TATAKM32 | 154 kV | 154 | İletim Barası | Anabara | YOK | 6350 |  |  | Devrede | 2023-12-08
9912 | ATAKUM | TR-A | 617241 | TATAKM71 | 33 kV | 33.6 | İletim Barası | Anabara | YOK |  |  |  | Devrede | 2023-12-13
9913 | ATAKUM | TR-B | 617242 | TATAKM72 | 33 kV | 33.6 | İletim Barası | Anabara | YOK |  |  |  | Devrede | 2023-12-13
106958 | ATA RES | 154 B-1 | 432521 | TAN12R31 | 154 kV | 154 | İletim Barası | Anabara | VAR | 5120 |  |  | Devrede | 2024-12-03
106959 | ATA RES | 154 B-T | 432522 | TAN12R32 | 154 kV | 154 | İletim Barası | Anabara | YOK | 5130 |  |  | Devrede | 2024-12-03
106960 | ATA RES | TR-A | 432541 | TAN12R71 | 33 kV | 33 | İletim Barası | Anabara | YOK |  |  |  | Devrede | 2024-12-03
9930 | ATARES-1 RES | 154 B-1 | 234621 | TATA1R31 | 154 kV | 154 | İletim Barası | Anabara | VAR | 8610 |  |  | Devrede | 2024-01-26
9931 | ATARES-1 RES | 154 B-T | 234622 | TATA1R32 | 154 kV | 154 | İletim Barası | Anabara | YOK | 8620 |  |  | Devrede | 2024-01-26
9932 | ATARES-1 RES | TR-A | 234641 | TATA1R71 | 33 kV | 34.5 | İletim Barası | Anabara | YOK |  |  |  | Devrede | 2024-01-26
104181 | ATARES-2 RES | 154 B-1 | 236921 | TATA2R31 | 154 kV | 154 | İletim Barası | Anabara | VAR | 1520 |  |  | Devrede | 2024-04-24
104182 | ATARES-2 RES | 154 B-T | 236922 | TATA2R32 | 154 kV | 154 | İletim Barası | Anabara | YOK | 1530 |  |  | Devrede | 2024-04-24
104183 | ATARES-2 RES | TR-A | 236941 | TATA2R71 | 33 kV | 33 | İletim Barası | Anabara | YOK |  |  |  | Devrede | 2024-04-24
9871 | ATAŞEHİR | 154 B-1 | 217721 | TATASH31 | 154 kV | 154 | İletim Barası | Anabara | YOK | 0500-C |  |  | Devrede | 2023-09-29
8517 | ATAŞEHİR | 400 B-1 | 217710 | TATASH11 | 400 kV | 400 | İletim Barası | Anabara | VAR | 7600 |  |  | Devrede | 2018-10-26
8518 | ATAŞEHİR | 400 B-2 | 217711 | TATASH12 | 400 kV | 400 | İletim Barası | Anabara | VAR | 7610 |  |  | Devrede | 2018-10-26
8519 | ATAŞEHİR | TR-1 | 217741 | TATASH71 | 33 kV | 33 | İletim Barası | Anabara | YOK |  |  |  | Devrede | 2018-10-26
8520 | ATAŞEHİR | TR-3 | 217743 | TATASH72 | 33 kV | 33 | İletim Barası | Anabara | YOK |  |  |  | Devrede | 2018-10-26
106745 | ATAŞEHİR | TR-5 | 217745 | TATASH73 | 33 kV | 33 | İletim Barası | Anabara | YOK |  |  |  | Devrede | 2024-11-27
3535 | ATATÜRK HES | 154 B-1 | 820021 | TATATR31 | 154 kV | 154 | İletim Barası | Anabara | VAR |  |  |  | Devrede | 2013-03-27
6677 | ATATÜRK HES | 154 B-T | 820022 | TATATR32 | 154 kV | 154 | İletim Barası | Anabara | YOK |  |  |  | Devrede | 2013-03-27
6674 | ATATÜRK HES | 400 BATI B-1 | 820013 | TATATR14 | 400 kV | 400 | İletim Barası | Anabara | YOK | 8390-A |  |  | Devrede | 2013-03-27
6675 | ATATÜRK HES | 400 BATI B-2 | 820014 | TATATR15 | 400 kV | 400 | İletim Barası | Anabara | YOK | 8410-A |  |  | Devrede | 2013-03-27
6676 | ATATÜRK HES | 400 BATI B-T | 820015 | TATATR16 | 400 kV | 400 | İletim Barası | Anabara | YOK | 8400-A |  |  | Devrede | 2013-03-27
3531 | ATATÜRK HES | 400 DOĞU B-1 | 820010 | TATATR11 | 400 kV | 400 | İletim Barası | Anabara | VAR | 8390-B |  |  | Devrede | 2013-03-27
6672 | ATATÜRK HES | 400 DOĞU B-2 | 820011 | TATATR12 | 400 kV | 400 | İletim Barası | Anabara | VAR | 8410-B |  |  | Devrede | 2013-03-27
6673 | ATATÜRK HES | 400 DOĞU B-T | 820012 | TATATR13 | 400 kV | 400 | İletim Barası | Anabara | YOK | 8400-B |  |  | Devrede | 2013-03-27
3537 | ATATÜRK HES | TR-A1 | 820041 | TATATR71 | 33 kV | 32.5 | İletim Barası | Anabara | VAR |  |  |  | Devrede | 2013-03-27
8831 | ATATÜRK HES | TR-A2 | 820042 | TATATR72 | 33 kV | 32.5 | İletim Barası | Anabara | YOK |  |  |  | Devrede | 2013-03-27
9711 | ATATÜRK HES | TR-B | 820043 | TATATR73 | 33 kV | 33 | İletim Barası | Anabara | VAR |  |  |  | Devrede | 2024-12-03
9710 | ATATÜRK HES | TR-C | 820044 | TATATR74 | 33 kV | 33 | İletim Barası | Anabara | VAR |  |  |  | Devrede | 2024-12-03
5592 | ATIŞALANI | 154 B-1 | 120421 | TATISA31 | 154 kV | 154 | İletim Barası | Anabara | VAR | 3220 |  |  | Devrede | 2013-04-04
5593 | ATIŞALANI | 154 B-2 | 120422 | TATISA32 | 154 kV | 154 | İletim Barası | Anabara | VAR | 3230 |  |  | Devrede | 2013-04-04
5587 | ATIŞALANI | 400 B-1 | 120410 | TATISA11 | 400 kV | 400 | İletim Barası | Anabara | VAR | 8650 |  |  | Devrede | 2013-04-04
6342 | ATIŞALANI | 400 B-2 | 120411 | TATISA12 | 400 kV | 400 | İletim Barası | Anabara | VAR | 8660 |  |  | Devrede | 2013-04-04
6343 | ATIŞALANI | 400 B-T | 120412 | TATISA13 | 400 kV | 400 | İletim Barası | Anabara | VAR | 8670 |  |  | Devrede | 2013-04-04
5594 | ATIŞALANI | TR-A | 120441 | TATISA71 | 33 kV | 33 | İletim Barası | Anabara | YOK |  |  |  | Devrede | 2013-04-04
5595 | ATIŞALANI | TR-B | 120442 | TATISA72 | 33 kV | 33 | İletim Barası | Anabara | YOK |  |  |  | Devrede | 2013-04-04
8903 | ATIŞALANI | TR-C | 120443 | TATISA73 | 33 kV | 33 | İletim Barası | Anabara | YOK |  |  |  | Devrede | 2020-03-06
5913 | ATİK RES | 154 B-1 | 918521 | TATIKR31 | 154 kV | 154 | İletim Barası | Anabara | VAR |  |  |  | Devrede | 2013-07-10
6815 | ATİK RES | 154 B-T | 918522 | TATIKR32 | 154 kV | 154 | İletim Barası | Anabara | YOK |  |  |  | Devrede | 2013-07-10
5984 | ATİK RES | TR-1 | 918551 | TATIKR71 | 33 kV | 20 | İletim Barası | Anabara | YOK |  |  |  | Devrede | 2013-10-03
7028 | ATLAS TES | 400 B-1 | 915410 | TATLAS11 | 400 kV | 400 | İletim Barası | Anabara | VAR | 8590 |  |  | Devrede | 2014-05-20
7031 | ATLAS TES | 400 B-2 | 915411 | TATLAS12 | 400 kV | 400 | İletim Barası | Anabara | YOK | 8590-A |  |  | Devrede | 2014-05-20
7029 | ATLAS TES | TR-A | 915441 | TATLAS71 | 33 kV | 31.5 | İletim Barası | Anabara | YOK |  |  |  | Devrede | 2014-05-20
7030 | ATLAS TES | TR-B | 915442 | TATLAS72 | 33 kV | 31.5 | İletim Barası | Anabara | YOK |  |  |  | Devrede | 2014-05-20
7003 | AVANOS2 | 154 B-1 | 427021 | TAVON231 | 154 kV | 154 | İletim Barası | Anabara | VAR |  |  |  | Devrede | 2014-04-28
7004 | AVANOS2 | 154 B-2 | 427022 | TAVON232 | 154 kV | 154 | İletim Barası | Anabara | YOK |  |  |  | Devrede | 2014-04-28
7005 | AVANOS2 | TR-A | 427041 | TAVON271 | 33 kV | 34.5 | İletim Barası | Anabara | YOK |  |  |  | Devrede | 2014-04-28
8472 | AVANOS2 | TR-B | 427042 | TAVON272 | 33 kV | 34.5 | İletim Barası | Anabara | YOK |  |  |  | Devrede | 2018-08-29
9503 | AVRUPA SERBEST BÖLGE | 154 B-1 | 118221 | TAVRUP31 | 154 kV | 154 | İletim Barası | Anabara | VAR | 4230 |  |  | Devrede | 2021-10-05
9504 | AVRUPA SERBEST BÖLGE | 154 B-T | 118223 | TAVRUP32 | 154 kV | 154 | İletim Barası | Anabara | VAR | 4240 |  |  | Devrede | 2021-10-05
9505 | AVRUPA SERBEST BÖLGE | TR-A | 118241 | TAVRUP71 | 33 kV | 31.5 | İletim Barası | Anabara | YOK |  |  |  | Devrede | 2021-10-05
3153 | AYANCIK | 154 B-1 | 610021 | TAYANC31 | 154 kV | 154 | İletim Barası | Anabara | VAR |  |  |  | Devrede | 2013-03-26
6465 | AYANCIK | 154 B-T | 610022 | TAYANC32 | 154 kV | 154 | İletim Barası | Anabara | YOK |  |  |  | Devrede | 2013-03-26
3217 | AYANCIK | TR-A-B | 610041 | TAYANC71 | 33 kV | 31.5 | İletim Barası | Anabara | YOK |  |  |  | Devrede | 2013-03-26
115747 | AYBASTI RES | 154 B-1 | 437321 | TAYBSR31 | 154 kV | 154 | İletim Barası | Anabara | VAR | 7910 |  |  | Devrede | 2025-09-26
115748 | AYBASTI RES | 154 B-T | 437322 | TAYBSR32 | 154 kV | 154 | İletim Barası | Anabara | YOK | 7920 |  |  | Devrede | 2025-09-26
115755 | AYBASTI RES | TR-A | 437341 | TAYBSR71 | 33 kV | 33.6 | İletim Barası | Anabara | YOK |  |  |  | Devrede | 2025-09-26
4502 | AYDIN | 154 B-1 | 331121 | TAYDIN31 | 154 kV | 154 | İletim Barası | Anabara | VAR |  |  |  | Devrede | 2013-03-27
4504 | AYDIN | 154 B-2 | 331122 | TAYDIN32 | 154 kV | 154 | İletim Barası | Anabara | YOK |  |  |  | Devrede | 2013-03-27
4507 | AYDIN | TR-A | 331141 | TAYDIN71 | 33 kV | 31.5 | İletim Barası | Anabara | YOK |  |  |  | Devrede | 2013-03-27
4510 | AYDIN | TR-B | 331142 | TAYDIN72 | 33 kV | 31.5 | İletim Barası | Anabara | YOK |  |  |  | Devrede | 2013-03-27
7890 | AYDIN | TR-C | 331143 | TAYDIN73 | 33 kV | 31.5 | İletim Barası | Anabara | YOK |  |  |  | Devrede | 2016-10-03
6874 | AYRANCI GEÇİCİ | 154 B-1 | 427621 | TAYRNC31 | 154 kV | 154 | İletim Barası | Anabara | VAR |  |  |  | Devrede | 2014-01-29
6875 | AYRANCI GEÇİCİ | TR-A | 427641 | TAYRNC71 | 33 kV | 31.5 | İletim Barası | Anabara | YOK |  |  |  | Devrede | 2014-01-29
9263 | AYVACIK | 154 B-1 | 336821 | TAYVAC31 | 154 kV | 154 | İletim Barası | Anabara | VAR | 660 |  |  | Devrede | 2020-12-03
9264 | AYVACIK | 154 B-2 | 336822 | TAYVAC32 | 154 kV | 154 | İletim Barası | Anabara | YOK | 0660-A |  |  | Devrede | 2020-12-03
9270 | AYVACIK | TR-A | 336841 | TAYVAC71 | 33 kV | 34.5 | İletim Barası | Anabara | YOK |  |  |  | Devrede | 2020-12-07
9271 | AYVACIK | TR-B | 336842 | TAYVAC72 | 33 kV | 34.5 | İletim Barası | Anabara | YOK |  |  |  | Devrede | 2020-12-07
7420 | AYVALI HES | 154 B-1 | 725221 | TAYVAH31 | 154 kV | 154 | İletim Barası | Anabara | VAR |  |  |  | Devrede | 2015-06-12
7421 | AYVALI HES | 154 B-2 | 725222 | TAYVAH32 | 154 kV | 154 | İletim Barası | Anabara | VAR |  |  |  | Devrede | 2015-06-12
3504 | AYVALIK | 154 B-1 | 312521 | TAYVAL31 | 154 kV | 154 | İletim Barası | Anabara | VAR |  |  |  | Devrede | 2013-03-26
6162 | AYVALIK | 154 B-T | 312522 | TAYVAL32 | 154 kV | 154 | İletim Barası | Anabara | YOK |  |  |  | Devrede | 2013-03-26
3505 | AYVALIK | TR-A-B | 312541 | TAYVAL71 | 33 kV | 34.5 | İletim Barası | Anabara | YOK |  |  |  | Devrede | 2013-03-26
9003 | AYVALIK | TR-B | 312542 | TAYVAL72 | 33 kV | 34.5 | İletim Barası | Anabara | YOK |  |  |  | Devrede | 2016-07-26
5400 | BABAESKİ | 154 B-1 | 110321 | TBABES31 | 154 kV | 154 | İletim Barası | Anabara | VAR |  |  |  | Devrede | 2013-04-02
6309 | BABAESKİ | 154 B-T | 110322 | TBABES32 | 154 kV | 154 | İletim Barası | Anabara | VAR |  |  |  | Devrede | 2013-04-02
5399 | BABAESKİ | 400 B-1 | 110310 | TBABES11 | 400 kV | 400 | İletim Barası | Anabara | VAR | 7070 |  |  | Devrede | 2013-04-02
6307 | BABAESKİ | 400 B-2 | 110311 | TBABES12 | 400 kV | 400 | İletim Barası | Anabara | VAR | 7060 |  |  | Devrede | 2013-04-02
6308 | BABAESKİ | 400 B-T | 110312 | TBABES13 | 400 kV | 400 | İletim Barası | Anabara | VAR |  |  |  | Devrede | 2013-04-02
5401 | BABAESKİ | TR-A | 110341 | TBABES71 | 33 kV | 34.5 | İletim Barası | Anabara | YOK |  |  |  | Devrede | 2013-04-02
9589 | BABAESKİ | TR-B | 110342 | TBABES72 | 33 kV | 34.5 | İletim Barası | Anabara | YOK |  |  |  | Devrede | 2022-03-04
8841 | BAFA RES | 154 B-1 | 336521 | TBAFAR31 | 154 kV | 154 | İletim Barası | Anabara | VAR | 1230 |  |  | Devrede | 2020-07-22
8842 | BAFA RES | 154 B-T | 336522 | TBAFAR32 | 154 kV | 154 | İletim Barası | Anabara | YOK | 1230-A |  |  | Devrede | 2020-07-22
9066 | BAFA RES | TR-A | 336541 | TBAFAR71 | 33 kV | 33.6 | İletim Barası | Anabara | YOK |  |  |  | Devrede | 2020-07-22
3206 | BAFRA | 154 B-1 | 610221 | TBAFRA31 | 154 kV | 154 | İletim Barası | Anabara | VAR |  |  |  | Devrede | 2013-03-26
6467 | BAFRA | 154 B-T | 610222 | TBAFRA32 | 154 kV | 154 | İletim Barası | Anabara | YOK |  |  |  | Devrede | 2013-03-26
5736 | BAFRA | TR-A | 610241 | TBAFRA71 | 33 kV | 31.5 | İletim Barası | Anabara | YOK |  |  |  | Devrede | 2013-04-09
5737 | BAFRA | TR-B | 610242 | TBAFRA72 | 33 kV | 31.5 | İletim Barası | Anabara | YOK |  |  |  | Devrede | 2013-04-09
7509 | BAĞARASI RES | 154 B-1 | 336421 | TBAGAR31 | 154 kV | 154 | İletim Barası | Anabara | VAR |  |  |  | Devrede | 2015-09-04
7510 | BAĞARASI RES | 154 B-T | 336422 | TBAGAR32 | 154 kV | 154 | İletim Barası | Anabara | YOK |  |  |  | Devrede | 2015-09-04
7511 | BAĞARASI RES | TR | 336441 | TBAGAR71 | 33 kV | 33.6 | İletim Barası | Anabara | YOK |  |  |  | Devrede | 2015-09-04
5679 | BAĞCILAR | 154 B-1 | 121321 | TBAGCL31 | 154 kV | 154 | İletim Barası | Anabara | VAR | 1500 |  |  | Devrede | 2013-04-04
5681 | BAĞCILAR | 154 B-2 | 121322 | TBAGCL32 | 154 kV | 154 | İletim Barası | Anabara | VAR | 1500-A |  |  | Devrede | 2013-04-04
5682 | BAĞCILAR | TR-A | 121341 | TBAGCL71 | 33 kV | 33.6 | İletim Barası | Anabara | YOK |  |  |  | Devrede | 2013-04-04
5683 | BAĞCILAR | TR-B | 121342 | TBAGCL72 | 33 kV | 33.6 | İletim Barası | Anabara | YOK |  |  |  | Devrede | 2013-04-04
5684 | BAĞCILAR | TR-C | 121343 | TBAGCL73 | 33 kV | 33.6 | İletim Barası | Anabara | YOK |  |  |  | Devrede | 2013-04-04
8697 | BAĞCILAR | TR-D | 121344 | TBAGCL74 | 33 kV | 33.6 | İletim Barası | Anabara | YOK |  |  |  | Devrede | 2019-08-05
3210 | BAĞIŞLI | 154 B-1 | 712821 | TBAGSL31 | 154 kV | 154 | İletim Barası | Anabara | VAR |  |  |  | Devrede | 2013-03-26
6268 | BAĞIŞLI | 154 B-T | 712822 | TBAGSL32 | 154 kV | 154 | İletim Barası | Anabara | YOK |  |  |  | Devrede | 2013-03-26
3282 | BAĞIŞLI | TR-A | 712841 | TBAGSL71 | 33 kV | 34.5 | İletim Barası | Anabara | YOK |  |  |  | Devrede | 2013-03-19
7265 | BAĞIŞLI | TR-B | 712842 | TBAGSL72 | 33 kV | 34.5 | İletim Barası | Anabara | YOK |  |  |  | Devrede | 2015-01-13
7880 | BAĞIŞTAŞ | 154 B-1 | 716021 | TBAGIS31 | 154 kV | 154 | İletim Barası | Anabara | VAR |  |  |  | Devrede | 2016-09-21
7881 | BAĞIŞTAŞ | 154 B-2 | 716022 | TBAGIS32 | 154 kV | 154 | İletim Barası | Anabara | VAR |  |  |  | Devrede | 2016-09-21
7882 | BAĞIŞTAŞ | 154 B-T | 716023 | TBAGIS33 | 154 kV | 154 | İletim Barası | Anabara | YOK |  |  |  | Devrede | 2016-09-21
7877 | BAĞIŞTAŞ | 400 B-1 | 716011 | TBAGIS11 | 400 kV | 400 | İletim Barası | Anabara | VAR | 7920 |  |  | Devrede | 2016-09-21
7879 | BAĞIŞTAŞ | 400 B-2 | 716012 | TBAGIS12 | 400 kV | 400 | İletim Barası | Anabara | VAR | 7920-A |  |  | Devrede | 2016-09-21
7878 | BAĞIŞTAŞ | 400 B-T | 716013 | TBAGIS13 | 400 kV | 400 | İletim Barası | Anabara | YOK | 7920-B |  |  | Devrede | 2016-09-21
7883 | BAĞIŞTAŞ | TR-A | 716041 | TBAGIS71 | 33 kV | 34.5 | İletim Barası | Anabara | YOK |  |  |  | Devrede | 2016-09-21
7884 | BAĞIŞTAŞ | TR-B | 716042 | TBAGIS72 | 33 kV | 34.5 | İletim Barası | Anabara | YOK |  |  |  | Devrede | 2016-09-21
8033 | BAĞIŞTAŞ1 HES | 154 B-1 | 717721 | TBAGI131 | 154 kV | 154 | İletim Barası | Anabara | VAR |  |  |  | Devrede | 2017-04-21
8034 | BAĞIŞTAŞ1 HES | 154 B-2 | 717722 | TBAGI132 | 154 kV | 154 | İletim Barası | Anabara | VAR |  |  |  | Devrede | 2017-04-21
8035 | BAĞIŞTAŞ2 HES | 154 B-1 | 717821 | TBAGI231 | 154 kV | 154 | İletim Barası | Anabara | VAR |  |  |  | Devrede | 2017-04-21
8036 | BAĞIŞTAŞ2 HES | 154 B-T | 717822 | TBAGI232 | 154 kV | 154 | İletim Barası | Anabara | YOK |  |  |  | Devrede | 2017-04-21
9082 | BAĞLAMA RES | 154 B-1 | 717021 | TBAGRS31 | 154 kV | 154 | İletim Barası | Anabara | VAR | 3720 |  |  | Devrede | 2020-08-14
9083 | BAĞLAMA RES | 154 B-T | 717022 | TBAGRS32 | 154 kV | 154 | İletim Barası | Anabara | YOK | 3720-A |  |  | Devrede | 2020-08-14
9093 | BAĞLAMA RES | TR-A | 717041 | TBAGRS71 | 33 kV | 33.6 | İletim Barası | Anabara | YOK |  |  |  | Devrede | 2020-08-14
8369 | BAĞLAR RES | 154 B-1 | 426321 | TBAGLA31 | 154 kV | 154 | İletim Barası | Anabara | VAR | 8290 |  |  | Devrede | 2018-04-22
8370 | BAĞLAR RES | 154 B-T | 426322 | TBAGLA32 | 154 kV | 154 | İletim Barası | Anabara | YOK |  |  |  | Devrede | 2018-04-22
8497 | BAĞLAR RES | TR-A | 426341 | TBAGLA71 | 33 kV | 33.6 | İletim Barası | Anabara | YOK |  |  |  | Devrede | 2018-09-27
8498 | BAĞLAR RES | TR-B | 426342 | TBAGLA72 | 33 kV | 33.6 | İletim Barası | Anabara | YOK |  |  |  | Devrede | 2018-09-27
9849 | BAĞLICA | 154 B-1 | 417821 | TBAGLI31 | 154 kV | 154 | İletim Barası | Anabara | VAR | 5090 |  |  | Devrede | 2023-07-19
9850 | BAĞLICA | 154 B-2 | 417822 | TBAGLI32 | 154 kV | 154 | İletim Barası | Anabara | VAR | 5090-A |  |  | Devrede | 2023-07-19
9854 | BAĞLICA | TR-A | 417841 | TBAGLI71 | 33 kV | 33.6 | İletim Barası | Anabara | YOK |  |  |  | Devrede | 2023-08-03
118330 | BAĞLICA | TR-B | 417843 | TBAGLI73 | 33 kV | 33.6 | İletim Barası | Anabara | YOK |  |  |  | Devrede | 2026-02-25
118331 | BAĞLICA | TR-C | 417844 | TBAGLI74 | 33 kV | 33.6 | İletim Barası | Anabara | YOK |  |  |  | Devrede | 2026-02-25
9855 | BAĞLICA | TR-D | 417842 | TBAGLI72 | 33 kV | 33.6 | İletim Barası | Anabara | YOK |  |  |  | Devrede | 2023-08-03
5316 | BAĞLUM | 154 B-1 | 410521 | TBAGLM31 | 154 kV | 154 | İletim Barası | Anabara | VAR |  |  |  | Devrede | 2012-01-01
5317 | BAĞLUM | 154 B-2 | 410522 | TBAGLM32 | 154 kV | 154 | İletim Barası | Anabara | VAR |  |  |  | Devrede | 2012-01-01
6008 | BAĞLUM | 154 B-T | 410523 | TBAGLM33 | 154 kV | 154 | İletim Barası | Anabara | YOK |  |  |  | Devrede | 2012-01-01
5263 | BAĞLUM | 400 B-1 | 410510 | TBAGLM11 | 400 kV | 400 | İletim Barası | Anabara | VAR | 7350 |  |  | Devrede | 2012-01-01
6005 | BAĞLUM | 400 B-2 | 410511 | TBAGLM12 | 400 kV | 400 | İletim Barası | Anabara | YOK | 7360 |  |  | Devrede | 2012-01-01
6007 | BAĞLUM | 400 B-T | 410512 | TBAGLM13 | 400 kV | 400 | İletim Barası | Anabara | YOK | 7370 |  |  | Devrede | 2012-01-01
5315 | BAĞLUM | TR-A | 410541 | TBAGLM71 | 33 kV | 33 | İletim Barası | Anabara | YOK |  |  |  | Devrede | 2012-01-01
7538 | BAĞLUM | TR-B | 410542 | TBAGLM72 | 33 kV | 33 | İletim Barası | Anabara | YOK |  |  |  | Devrede | 2012-01-01
7246 | BAĞYURDU | 154 B-1 | 315921 | TBAGYR31 | 154 kV | 154 | İletim Barası | Anabara | VAR |  |  |  | Devrede | 2015-01-05
7247 | BAĞYURDU | 154 B-2 | 315922 | TBAGYR32 | 154 kV | 154 | İletim Barası | Anabara | YOK |  |  |  | Devrede | 2015-01-05
7248 | BAĞYURDU | TR-A | 315941 | TBAGYR71 | 33 kV | 33.6 | İletim Barası | Anabara | YOK |  |  |  | Devrede | 2015-01-05
8462 | BAĞYURDU | TR-B | 315942 | TBAGYR72 | 33 kV | 33.6 | İletim Barası | Anabara | YOK |  |  |  | Devrede | 2018-08-16
3554 | BAHÇE | 154 B-1 | 910621 | TBAHCE31 | 154 kV | 154 | İletim Barası | Anabara | VAR |  |  |  | Devrede | 2013-03-27
6560 | BAHÇE | 154 B-T | 910622 | TBAHCE32 | 154 kV | 154 | İletim Barası | Anabara | YOK |  |  |  | Devrede | 2013-03-27
3558 | BAHÇE | TR-A-B | 910641 | TBAHCE71 | 33 kV | 31.5 | İletim Barası | Anabara | YOK |  |  |  | Devrede | 2013-03-27
5613 | BAHÇELİEVLER | 154 B-1 | 122221 | TBEVLR31 | 154 kV | 154 | İletim Barası | Anabara | VAR | 1760 |  |  | Devrede | 2013-04-04
5614 | BAHÇELİEVLER | 154 B-2 | 122222 | TBEVLR32 | 154 kV | 154 | İletim Barası | Anabara | VAR | 1770 |  |  | Devrede | 2013-04-04
5616 | BAHÇELİEVLER | TR-A | 122241 | TBEVLR71 | 33 kV | 33.6 | İletim Barası | Anabara | YOK |  |  |  | Devrede | 2013-04-04
5618 | BAHÇELİEVLER | TR-B | 122242 | TBEVLR72 | 33 kV | 33.6 | İletim Barası | Anabara | YOK |  |  |  | Devrede | 2013-04-04
5621 | BAHÇELİEVLER | TR-C | 122243 | TBEVLR73 | 33 kV | 33.6 | İletim Barası | Anabara | YOK |  |  |  | Devrede | 2013-04-04
5570 | BAHÇEŞEHİR | 154 B-1 | 122721 | TBAHCS31 | 154 kV | 154 | İletim Barası | Anabara | VAR |  |  |  | Devrede | 2013-04-04
5572 | BAHÇEŞEHİR | 154 B-2 | 122722 | TBAHCS32 | 154 kV | 154 | İletim Barası | Anabara | VAR |  |  |  | Devrede | 2013-04-04
5573 | BAHÇEŞEHİR | TR-A | 122741 | TBAHCS71 | 33 kV | 33.6 | İletim Barası | Anabara | YOK |  |  |  | Devrede | 2013-04-04
5575 | BAHÇEŞEHİR | TR-B | 122742 | TBAHCS72 | 33 kV | 33.6 | İletim Barası | Anabara | YOK |  |  |  | Devrede | 2013-04-04
9310 | BAHÇEŞEHİR | TR-C | 122743 | TBAHCS73 | 33 kV | 33.6 | İletim Barası | Anabara | YOK |  |  |  | Devrede | 2021-01-07
9180 | BAHRİBABA | 154 B-1 | 318321 | TBBABA31 | 154 kV | 154 | İletim Barası | Anabara | VAR | 5340 |  |  | Devrede | 2020-10-12
9181 | BAHRİBABA | 154 B-2 | 318322 | TBBABA32 | 154 kV | 154 | İletim Barası | Anabara | YOK | 5350 |  |  | Devrede | 2020-10-12
9182 | BAHRİBABA | 154 B-3 | 318323 | TBBABA33 | 154 kV | 154 | İletim Barası | Anabara | YOK | 5370 |  |  | Devrede | 2020-10-12
9185 | BAHRİBABA | TR-A | 318341 | TBBABA71 | 33 kV | 34.5 | İletim Barası | Anabara | YOK |  |  |  | Devrede | 2020-10-12
9186 | BAHRİBABA | TR-B | 318351 | TBBABA72 | 33 kV | 10.5 | İletim Barası | Anabara | YOK |  |  |  | Devrede | 2020-10-12
6972 | BALABANLI RES | 154 B-1 | 115321 | TBALAB31 | 154 kV | 154 | İletim Barası | Anabara | VAR |  |  |  | Devrede | 2014-03-20
6973 | BALABANLI RES | 154 B-T | 115323 | TBALAB32 | 154 kV | 154 | İletim Barası | Anabara | VAR |  |  |  | Devrede | 2014-03-20
6974 | BALABANLI RES | TR-A | 115341 | TBALAB71 | 33 kV | 34.5 | İletim Barası | Anabara | YOK |  |  |  | Devrede | 2014-03-20
5318 | BALGAT | 154 B-1 | 410821 | TBALGT31 | 154 kV | 154 | İletim Barası | Anabara | VAR |  |  |  | Devrede | 2012-01-01
6009 | BALGAT | 154 B-T | 410822 | TBALGT32 | 154 kV | 154 | İletim Barası | Anabara | YOK |  |  |  | Devrede | 2012-01-01
5320 | BALGAT | TR-A | 410841 | TBALGT71 | 33 kV | 34.5 | İletim Barası | Anabara | YOK |  |  |  | Devrede | 2012-01-01
5321 | BALGAT | TR-B | 410842 | TBALGT72 | 33 kV | 34.5 | İletim Barası | Anabara | YOK |  |  |  | Devrede | 2012-01-01
6916 | BALGAT | TR-C | 410843 | TBALGT73 | 33 kV | 34.5 | İletim Barası | Anabara | YOK |  |  |  | Devrede | 2014-02-18
3315 | BALIKESİR | 154 B-1 | 310121 | TBALK131 | 154 kV | 154 | İletim Barası | Anabara | VAR |  |  |  | Devrede | 2013-03-26
3318 | BALIKESİR | TR-A | 310141 | TBALK171 | 33 kV | 34.5 | İletim Barası | Anabara | YOK |  |  |  | Devrede | 2013-03-26
7984 | BALIKESİR | TR-B | 310142 | TBALK172 | 33 kV | 34.5 | İletim Barası | Anabara | YOK |  |  |  | Devrede | 2017-02-16
3713 | BALIKESİR OSB | 154 B-1 | 316821 | TBLKOS31 | 154 kV | 154 | İletim Barası | Anabara | VAR |  |  |  | Devrede | 2013-03-27
3718 | BALIKESİR OSB | 154 B-2 | 316822 | TBLKOS32 | 154 kV | 154 | İletim Barası | Anabara | YOK |  |  |  | Devrede | 2013-03-27
3722 | BALIKESİR OSB | TR-A | 316841 | TBLKOS71 | 33 kV | 34.5 | İletim Barası | Anabara | YOK |  |  |  | Devrede | 2013-03-27
8135 | BALIKESİR OSB | TR-B | 316842 | TBLKOS72 | 33 kV | 34.5 | İletim Barası | Anabara | YOK |  |  |  | Devrede | 2017-07-07
116571 | BALIKESİR OSB | TR-C | 316843 | TBLKOS73 | 33 kV | 34.5 | İletim Barası | Anabara | YOK |  |  |  | Devrede | 2025-10-27
3693 | BALIKESİR RES | 154 B-1 | 316421 | TBLKER31 | 154 kV | 154 | İletim Barası | Anabara | VAR |  |  |  | Devrede | 2013-03-27
6178 | BALIKESİR RES | 154 B-T | 316422 | TBLKER32 | 154 kV | 154 | İletim Barası | Anabara | YOK |  |  |  | Devrede | 2013-03-27
3695 | BALIKESİR RES | TR-1 | 316441 | TBLKER71 | 33 kV | 33.2 | İletim Barası | Anabara | YOK |  |  |  | Devrede | 2013-03-27
7152 | BALIKESİR RES | TR-2 | 316442 | TBLKER72 | 33 kV | 33.2 | İletim Barası | Anabara | YOK |  |  |  | Devrede | 2013-03-27
3325 | BALIKESİR SEKA | 154 B-1 | 310221 | TBALSE31 | 154 kV | 154 | İletim Barası | Anabara | VAR |  |  |  | Devrede | 2013-03-26
6141 | BALIKESİR SEKA | 154 B-T | 310222 | TBALSE32 | 154 kV | 154 | İletim Barası | Anabara | YOK |  |  |  | Devrede | 2013-03-26
9009 | BALIKESİR SEKA | 34,5 TB | 310242 | TBALSE71 | 33 kV | 34.5 | İletim Barası | Anabara | YOK |  |  |  | Devrede | 2013-03-26
8540 | BALIKESİR SEKA | TR-A | 310251 | TBALSE72 | 33 kV | 10.5 | İletim Barası | Anabara | YOK |  |  |  | Devrede | 2018-12-03
3336 | BALIKESİR SEKA | TR-B | 310252 | TBALSE73 | 33 kV | 10.5 | İletim Barası | Anabara | YOK |  |  |  | Devrede | 2013-03-26
3333 | BALIKESİR SEKA | TR-C-D | 310241 | TBALSE74 | 33 kV | 34.5 | İletim Barası | Anabara | YOK |  |  |  | Devrede | 2013-03-26
8422 | BANAZ | 154 B-1 | 524321 | TBANAZ31 | 154 kV | 154 | İletim Barası | Anabara | VAR | 1920 |  |  | Devrede | 2018-06-26
8423 | BANAZ | 154 B-T | 524322 | TBANAZ32 | 154 kV | 154 | İletim Barası | Anabara | YOK | 1930 |  |  | Devrede | 2018-06-26
8424 | BANAZ | TR-A | 524341 | TBANAZ71 | 33 kV | 33.6 | İletim Barası | Anabara | YOK |  |  |  | Devrede | 2018-06-26
8425 | BANAZ | TR-B | 524342 | TBANAZ72 | 33 kV | 33.6 | İletim Barası | Anabara | YOK |  |  |  | Devrede | 2018-06-26
3340 | BANDIRMA | 154 B-1 | 310321 | TBANDM33 | 154 kV | 154 | İletim Barası | Anabara | VAR |  |  |  | Devrede | 2013-03-26
6142 | BANDIRMA | 154 B-T | 310322 | TBANDM31 | 154 kV | 154 | İletim Barası | Anabara | YOK |  |  |  | Devrede | 2013-03-26
3343 | BANDIRMA | TR-A-B | 310341 | TBANDM71 | 33 kV | 34.5 | İletim Barası | Anabara | YOK |  |  |  | Devrede | 2013-03-26
3654 | BANDIRMA 3 RES | 154 B-1 | 315021 | TBND3R31 | 154 kV | 154 | İletim Barası | Anabara | VAR |  |  |  | Devrede | 2013-03-27
3659 | BANDIRMA 3 RES | 154 B-2 | 315022 | TBND3R32 | 154 kV | 154 | İletim Barası | Anabara | YOK |  |  |  | Devrede | 2013-03-27
3661 | BANDIRMA 3 RES | TR-A | 315041 | TBND3R71 | 33 kV | 34.5 | İletim Barası | Anabara | YOK |  |  |  | Devrede | 2013-03-27
3650 | BANDIRMA DGKÇS 1 | 400 B-1 | 314910 | TBANDR11 | 400 kV | 400 | İletim Barası | Anabara | VAR | 8460 |  |  | Devrede | 2013-03-27
6172 | BANDIRMA DGKÇS 1 | 400 B-2 | 314911 | TBANDR12 | 400 kV | 400 | İletim Barası | Anabara | YOK | 8450 |  |  | Devrede | 2013-03-27
6173 | BANDIRMA DGKÇS 1 | 400 B-T | 314912 | TBANDR13 | 400 kV | 400 | İletim Barası | Anabara | YOK | 8470 |  |  | Devrede | 2013-03-27
7616 | BANDIRMA DGKÇS 2 | 400 B-1 | 315511 | TBAND211 | 400 kV | 400 | İletim Barası | Anabara | VAR | 7100 |  |  | Devrede | 2015-11-20
7617 | BANDIRMA DGKÇS 2 | 400 B-2 | 315512 | TBAND212 | 400 kV | 400 | İletim Barası | Anabara | YOK | 7100-A |  |  | Devrede | 2015-11-20
7618 | BANDIRMA DGKÇS 2 | 400 B-T | 315513 | TBAND213 | 400 kV | 400 | İletim Barası | Anabara | YOK | 7100-B |  |  | Devrede | 2015-11-20
4167 | BANDIRMA RES | 154 B-1 | 224321 | TBANRR33 | 154 kV | 154 | İletim Barası | Anabara | VAR |  |  |  | Devrede | 2013-03-27
6433 | BANDIRMA RES | 154 B-T | 224322 | TBANRR31 | 154 kV | 154 | İletim Barası | Anabara | YOK |  |  |  | Devrede | 2013-03-27
7358 | BANDIRMA RES | TR-A | 224341 | TBANRR71 | 33 kV | 30 | İletim Barası | Anabara | YOK |  |  |  | Devrede | 2013-03-27
6941 | BARAN HES | 154 B-1 | 838921 | TBARAN31 | 154 kV | 154 | İletim Barası | Anabara | VAR |  |  |  | Devrede | 2014-02-26
9312 | BARAN HES | 154 B-T | 838922 | TBARAN32 | 154 kV | 154 | İletim Barası | Anabara | YOK |  |  |  | Devrede | 2021-03-20
3483 | BARES | 154 B-1 | 311621 | TBARES31 | 154 kV | 154 | İletim Barası | Anabara | VAR |  |  |  | Devrede | 2013-03-26
3484 | BARES | TR-A | 311641 | TBARES71 | 33 kV | 34.5 | İletim Barası | Anabara | YOK |  |  |  | Devrede | 2013-03-26
3641 | BARLA | 154 B-1 | 512321 | TBARLA31 | 154 kV | 154 | İletim Barası | Anabara | VAR |  |  |  | Devrede | 2013-03-27
3646 | BARLA | 154 B-T | 512322 | TBARLA32 | 154 kV | 154 | İletim Barası | Anabara | YOK |  |  |  | Devrede | 2013-03-27
3649 | BARLA | TR-A-B | 512341 | TBARLA71 | 33 kV | 31.5 | İletim Barası | Anabara | YOK |  |  |  | Devrede | 2013-03-27
5006 | BARTIN | 154 B-1 | 232321 | TBARTN31 | 154 kV | 154 | İletim Barası | Anabara | VAR |  |  |  | Devrede | 2013-03-28
6459 | BARTIN | 154 B-T | 232322 | TBARTN32 | 154 kV | 154 | İletim Barası | Anabara | YOK |  |  |  | Devrede | 2013-03-28
5007 | BARTIN | TR-A | 232341 | TBARTN71 | 33 kV | 31.5 | İletim Barası | Anabara | YOK |  |  |  | Devrede | 2013-03-28
7927 | BARTIN | TR-B | 232342 | TBARTN72 | 33 kV | 31.5 | İletim Barası | Anabara | YOK |  |  |  | Devrede | 2013-03-28
9800 | BARTIN ÇİMENTO | 154 B-1 | 236021 | TBRTCM31 | 154 kV | 154 | İletim Barası | Anabara | VAR | 1320 |  |  | Devrede | 2023-03-09
9801 | BARTIN ÇİMENTO | 154 B-T | 236022 | TBRTCM32 | 154 kV | 154 | İletim Barası | Anabara | YOK | 1330 |  |  | Devrede | 2023-03-09
9802 | BARTIN ÇİMENTO | TR-A | 236041 | TBRTCM71 | 33 kV | 6.3 | İletim Barası | Anabara | YOK |  |  |  | Devrede | 2023-03-09
9803 | BARTIN ÇİMENTO | TR-B | 236042 | TBRTCM72 | 33 kV | 6.3 | İletim Barası | Anabara | YOK |  |  |  | Devrede | 2023-03-09
9465 | BARTIN OSB | 154 B-1 | 234221 | TBARTO31 | 154 kV | 154 | İletim Barası | Anabara | VAR |  |  |  | Devrede | 2021-08-10
8786 | BARTIN OSB | 400 B-1 | 234210 | TBARTO11 | 400 kV | 400 | İletim Barası | Anabara | VAR | 9720 |  |  | Devrede | 2019-10-13
8787 | BARTIN OSB | 400 B-2 | 234211 | TBARTO12 | 400 kV | 400 | İletim Barası | Anabara | YOK | 9720-A |  |  | Devrede | 2019-10-13
8788 | BARTIN OSB | 400 B-T | 234212 | TBARTO13 | 400 kV | 400 | İletim Barası | Anabara | YOK | 9720-B |  |  | Devrede | 2019-10-13
8789 | BARTIN OSB | TR-1 | 234241 | TBARTO71 | 33 kV | 33 | İletim Barası | Anabara | YOK |  |  |  | Devrede | 2019-10-13
8790 | BARTIN OSB | TR-2 | 234242 | TBARTO72 | 33 kV | 33 | İletim Barası | Anabara | YOK |  |  |  | Devrede | 2019-10-13
3209 | BAŞKALE | 154 B-1 | 712721 | TBASKL31 | 154 kV | 154 | İletim Barası | Anabara | VAR | 1620 |  |  | Devrede | 2013-03-26
5866 | BAŞKALE | 154 B-2 | 712722 | TBASKL32 | 154 kV | 154 | İletim Barası | Anabara | VAR | 1630 |  |  | Devrede | 2013-03-26
6267 | BAŞKALE | 154 B-T | 712723 | TBASKL33 | 154 kV | 154 | İletim Barası | Anabara | YOK | 1640 |  |  | Devrede | 2013-03-26
3208 | BAŞKALE | 400 B-1 | 712710 | TBASKL11 | 400 kV | 400 | İletim Barası | Anabara | VAR | 7330 |  |  | Devrede | 2013-03-26
4757 | BAŞKALE | 400 B-2 | 712711 | TBASKL12 | 400 kV | 400 | İletim Barası | Anabara | VAR | 7340 |  |  | Devrede | 2013-03-26
6266 | BAŞKALE | 400 B-T | 712712 | TBASKL13 | 400 kV | 400 | İletim Barası | Anabara | YOK | 7350 |  |  | Devrede | 2013-03-26
3278 | BAŞKALE | TR-A | 712741 | TBASKL71 | 33 kV | 33 | İletim Barası | Anabara | YOK |  |  |  | Devrede | 2013-03-26
7268 | BAŞKALE | TR-B | 712742 | TBASKL72 | 33 kV | 33 | İletim Barası | Anabara | YOK |  |  |  | Devrede | 2015-01-13
4230 | BAŞPINAR OSB | 154 B-1 | 820421 | TGANT231 | 154 kV | 154 | İletim Barası | Anabara | VAR |  |  |  | Devrede | 2013-03-27
4233 | BAŞPINAR OSB | 154 B-2 | 820422 | TGANT232 | 154 kV | 154 | İletim Barası | Anabara | VAR |  |  |  | Devrede | 2013-03-27
4228 | BAŞPINAR OSB | 400 B-1 | 820410 | TGANT211 | 400 kV | 400 | İletim Barası | Anabara | VAR | 7200 |  |  | Devrede | 2013-03-27
6684 | BAŞPINAR OSB | 400 B-2 | 820411 | TGANT212 | 400 kV | 400 | İletim Barası | Anabara | VAR | 7210 |  |  | Devrede | 2013-03-27
6685 | BAŞPINAR OSB | 400 B-T | 820412 | TGANT213 | 400 kV | 400 | İletim Barası | Anabara | YOK | 7280 |  |  | Devrede | 2013-03-27
4242 | BAŞPINAR OSB | TR-5 | 820445 | TGANT271 | 33 kV | 32.3 | İletim Barası | Anabara | VAR |  |  |  | Devrede | 2013-03-27
4244 | BAŞPINAR OSB | TR-7 | 820446 | TGANT272 | 33 kV | 32.3 | İletim Barası | Anabara | VAR |  |  |  | Devrede | 2013-03-27
4235 | BAŞPINAR OSB | TR-A | 820441 | TGANT273 | 33 kV | 32 | İletim Barası | Anabara | VAR |  |  |  | Devrede | 2013-03-27
4238 | BAŞPINAR OSB | TR-B | 820442 | TGANT274 | 33 kV | 32 | İletim Barası | Anabara | VAR |  |  |  | Devrede | 2013-03-27
4240 | BAŞPINAR OSB | TR-C | 820443 | TGANT275 | 33 kV | 32 | İletim Barası | Anabara | VAR |  |  |  | Devrede | 2013-03-27
5880 | BAŞPINAR OSB | TR-D | 820444 | TGANT276 | 33 kV | 32 | İletim Barası | Anabara | VAR |  |  |  | Devrede | 2013-05-13
5322 | BAŞTAŞ | 154 B-1 | 410921 | TBASTS31 | 154 kV | 154 | İletim Barası | Anabara | VAR |  |  |  | Devrede | 2012-01-01
6010 | BAŞTAŞ | 154 B-T | 410922 | TBASTS32 | 154 kV | 154 | İletim Barası | Anabara | YOK |  |  |  | Devrede | 2012-01-01
5323 | BAŞTAŞ | TR-1 | 410941 | TBASTS71 | 33 kV | 34.5 | İletim Barası | Anabara | YOK |  |  |  | Devrede | 2012-01-01
5324 | BAŞTAŞ | TR-2 | 410942 | TBASTS72 | 33 kV | 34.5 | İletim Barası | Anabara | YOK |  |  |  | Devrede | 2012-01-01
4869 | BATI ADANA | 66 B-1A | 920931 | TBADAN61 | 66 kV | 66 | İletim Barası | Anabara | VAR |  |  |  | Devrede | 2013-03-28
4871 | BATI ADANA | 66 B-1B | 920932 | TBADAN62 | 66 kV | 66 | İletim Barası | Anabara | VAR |  |  |  | Devrede | 2013-03-28
4873 | BATI ADANA | TR-A | 920951 | TBADAN71 | 33 kV | 15 | İletim Barası | Anabara | YOK |  |  |  | Devrede | 2013-03-28
4874 | BATI ADANA | TR-B | 920952 | TBADAN72 | 33 kV | 6.3 | İletim Barası | Anabara | YOK |  |  |  | Devrede | 2013-03-28
4875 | BATI ADANA | TR-C-D-E | 920953 | TBADAN73 | 33 kV | 6.3 | İletim Barası | Anabara | YOK |  |  |  | Devrede | 2013-03-28
7252 | BATI ÇİMENTO | 154 B-1 | 325321 | TBATIC31 | 154 kV | 154 | İletim Barası | Anabara | VAR |  |  |  | Devrede | 2015-01-06
7253 | BATI ÇİMENTO | 154 B-2 | 325322 | TBATIC32 | 154 kV | 154 | İletim Barası | Anabara | YOK |  |  |  | Devrede | 2015-01-06
7254 | BATI ÇİMENTO | TR-A | 325341 | TBATIC71 | 33 kV | 34.5 | İletim Barası | Anabara | YOK |  |  |  | Devrede | 2015-01-06
7336 | BATI SÖKE | 154 B-1 | 334021 | TBSOKE31 | 154 kV | 154 | İletim Barası | Anabara | VAR | 6800 |  |  | Devrede | 2015-02-25
7337 | BATI SÖKE | TR | 334041 | TBSOKE71 | 33 kV | 31.5 | İletim Barası | Anabara | YOK |  |  |  | Devrede | 2015-02-25
3546 | BATMAN1 | 154 B-1 | 830421 | TBATM131 | 154 kV | 154 | İletim Barası | Anabara | VAR |  |  |  | Devrede | 2013-03-27
6725 | BATMAN1 | 154 B-T | 830422 | TBATM132 | 154 kV | 154 | İletim Barası | Anabara | YOK |  |  |  | Devrede | 2013-03-27
9292 | BATMAN1 | TR-A | 830444 | TBATM172 | 33 kV | 31 | İletim Barası | Anabara | VAR |  |  |  | Devrede | 2020-12-27
9293 | BATMAN1 | TR-B | 830445 | TBATM174 | 33 kV | 31 | İletim Barası | Anabara | VAR |  |  |  | Devrede | 2020-12-27
3585 | BATMAN1 | TR-C | 830443 | TBATM175 | 33 kV | 31 | İletim Barası | Anabara | VAR |  |  |  | Devrede | 2013-03-27
3595 | BATMAN2 | 154 B-1 | 830321 | TBATM231 | 154 kV | 154 | İletim Barası | Anabara | VAR | 2700 |  |  | Devrede | 2013-03-27
6723 | BATMAN2 | 154 B-2 | 830322 | TBATM232 | 154 kV | 154 | İletim Barası | Anabara | VAR | 2730 |  |  | Devrede | 2013-03-27
6724 | BATMAN2 | 154 B-T | 830323 | TBATM233 | 154 kV | 154 | İletim Barası | Anabara | YOK | 2740 |  |  | Devrede | 2013-03-27
3590 | BATMAN2 | 400 B-1 | 830310 | TBATM211 | 400 kV | 400 | İletim Barası | Anabara | VAR | 7630 |  |  | Devrede | 2013-03-27
6721 | BATMAN2 | 400 B-2 | 830311 | TBATM212 | 400 kV | 400 | İletim Barası | Anabara | VAR | 7620 |  |  | Devrede | 2013-03-27
6722 | BATMAN2 | 400 B-T | 830312 | TBATM213 | 400 kV | 400 | İletim Barası | Anabara | YOK | 7640 |  |  | Devrede | 2013-03-27
3605 | BATMAN2 | TR-5 | 830341 | TBATM271 | 33 kV | 31 | İletim Barası | Anabara | VAR |  |  |  | Devrede | 2013-03-27
3609 | BATMAN2 | TR-6 | 830342 | TBATM272 | 33 kV | 31 | İletim Barası | Anabara | VAR |  |  |  | Devrede | 2013-03-27
3615 | BATMAN HES | 154 B-1 | 830521 | TBATMN31 | 154 kV | 154 | İletim Barası | Anabara | VAR |  |  |  | Devrede | 2013-03-27
6726 | BATMAN HES | 154 B-2 | 830522 | TBATMN32 | 154 kV | 154 | İletim Barası | Anabara | VAR |  |  |  | Devrede | 2013-03-27
6727 | BATMAN HES | 154 B-T | 830523 | TBATMN33 | 154 kV | 154 | İletim Barası | Anabara | YOK |  |  |  | Devrede | 2013-03-27
3622 | BATMAN HES | TR | 830541 | TBATMN72 | 33 kV | 30 | İletim Barası | Anabara | VAR |  |  |  | Devrede | 2013-03-27
8138 | BAYAT HAVZA | 154 B-1 | 613321 | TBAYAT31 | 154 kV | 154 | İletim Barası | Anabara | VAR |  |  |  | Devrede | 2017-07-31
8139 | BAYAT HAVZA | 154 B-T | 613322 | TBAYAT32 | 154 kV | 154 | İletim Barası | Anabara | YOK |  |  |  | Devrede | 2017-07-31
8140 | BAYAT HAVZA | TR-A | 613341 | TBAYAT71 | 33 kV | 33 | İletim Barası | Anabara | YOK |  |  |  | Devrede | 2017-07-31
8822 | BAYAT HAVZA | TR-B | 613342 | TBAYAT72 | 33 kV | 33 | İletim Barası | Anabara | YOK |  |  |  | Devrede | 2019-11-27
3168 | BAYBURT | 154 B-1 | 710521 | TBAYBU31 | 154 kV | 154 | İletim Barası | Anabara | VAR |  |  |  | Devrede | 2013-03-26
6253 | BAYBURT | 154 B-T | 710522 | TBAYBU32 | 154 kV | 154 | İletim Barası | Anabara | YOK |  |  |  | Devrede | 2013-03-26
3218 | BAYBURT | TR-A | 710541 | TBAYBU71 | 33 kV | 31.5 | İletim Barası | Anabara | YOK |  |  |  | Devrede | 2013-03-26
7266 | BAYBURT | TR-B | 710542 | TBAYBU72 | 33 kV | 31.5 | İletim Barası | Anabara | YOK |  |  |  | Devrede | 2015-01-13
5325 | BAYMİNA DGKÇ | 154 B-1A | 413521 | TBAYMI31 | 154 kV | 154 | İletim Barası | Anabara | VAR |  |  |  | Devrede | 2012-01-01
5326 | BAYMİNA DGKÇ | 154 B-1B | 413522 | TBAYMI32 | 154 kV | 154 | İletim Barası | Anabara | YOK |  |  |  | Devrede | 2012-01-01
5327 | BAYMİNA DGKÇ | 154 B-1C | 413523 | TBAYMI33 | 154 kV | 154 | İletim Barası | Anabara | YOK |  |  |  | Devrede | 2012-01-01
5369 | BAYRAMHACILI HES | 154 B-1 | 425521 | TBAYHC31 | 154 kV | 154 | İletim Barası | Anabara | VAR |  |  |  | Devrede | 2012-01-01
6072 | BAYRAMHACILI HES | 154 B-T | 425522 | TBAYHC32 | 154 kV | 154 | İletim Barası | Anabara | YOK |  |  |  | Devrede | 2012-01-01
119404 | BAYRAMİÇ BAKIR | 154 B-1 | 344221 | TBYRBK31 | 154 kV | 154 | İletim Barası | Anabara | VAR | 9720 |  |  | Devrede | 2026-04-08
119403 | BAYRAMİÇ BAKIR | 154 B-T | 344222 | TBYRBK32 | 154 kV | 154 | İletim Barası | Anabara | YOK |  |  |  | Devrede | 2026-04-08
119411 | BAYRAMİÇ BAKIR | TR-A | 344241 | TBYRBK71 | 33 kV | 34.5 | İletim Barası | Anabara | YOK |  |  |  | Devrede | 2026-04-08
3672 | BEKİRLİ TES | 400 B-1 | 315310 | TBEKIR11 | 400 kV | 400 | İletim Barası | Anabara | VAR | 9570 |  |  | Devrede | 2013-03-27
6175 | BEKİRLİ TES | 400 B-2 | 315311 | TBEKIR12 | 400 kV | 400 | İletim Barası | Anabara | YOK | 9580 |  |  | Devrede | 2013-03-27
6176 | BEKİRLİ TES | 400 B-T | 315312 | TBEKIR13 | 400 kV | 400 | İletim Barası | Anabara | YOK | 9590 |  |  | Devrede | 2013-03-27
3675 | BEKİRLİ TES | TR-1 | 315341 | TBEKIR71 | 33 kV | 34.5 | İletim Barası | Anabara | YOK |  |  |  | Devrede | 2013-03-27
8012 | BELEK GİS | 154 B-1 | 516721 | TBELEK31 | 154 kV | 154 | İletim Barası | Anabara | VAR | 5480 |  |  | Devrede | 2017-03-17
8013 | BELEK GİS | 154 B-2 | 516722 | TBELEK32 | 154 kV | 154 | İletim Barası | Anabara | VAR | 5490 |  |  | Devrede | 2017-03-17
8014 | BELEK GİS | TR-A | 516741 | TBELEK71 | 33 kV | 31.5 | İletim Barası | Anabara | YOK |  |  |  | Devrede | 2017-03-17
8857 | BELEK GİS | TR-B | 516742 | TBELEK72 | 33 kV | 31.5 | İletim Barası | Anabara | YOK |  |  |  | Devrede | 2017-03-17
118799 | BELEK GİS | TR-C | 516743 | TBELEK73 | 33 kV | 31.5 | İletim Barası | Anabara | YOK |  |  |  | Devrede | 2026-03-04
4592 | BELEN RES | 154 B-1 | 914621 | TBELEN31 | 154 kV | 154 | İletim Barası | Anabara | VAR |  |  |  | Devrede | 2013-03-27
6585 | BELEN RES | 154 B-T | 914622 | TBELEN32 | 154 kV | 154 | İletim Barası | Anabara | YOK |  |  |  | Devrede | 2013-03-27
4594 | BELEN RES | TR-A | 914651 | TBELEN71 | 33 kV | 20 | İletim Barası | Anabara | YOK |  |  |  | Devrede | 2013-03-27
6851 | BELEN RES | TR-B | 914652 | TBELEN72 | 33 kV | 20 | İletim Barası | Anabara | YOK |  |  |  | Devrede | 2013-03-27
3633 | BELKIS | 154 B-1 | 823521 | TBELKS31 | 154 kV | 154 | İletim Barası | Anabara | VAR |  |  |  | Devrede | 2013-03-27
6712 | BELKIS | 154 B-2 | 823522 | TBELKS32 | 154 kV | 154 | İletim Barası | Anabara | VAR |  |  |  | Devrede | 2013-03-27
3636 | BELKIS | TR-A | 823541 | TBELKS71 | 33 kV | 31.5 | İletim Barası | Anabara | VAR |  |  |  | Devrede | 2013-03-27
5721 | BELKIS | TR-B | 823542 | TBELKS72 | 33 kV | 31.5 | İletim Barası | Anabara | VAR |  |  |  | Devrede | 2013-04-07
7626 | BEREKETLİ RES | 154 B-1 | 626721 | TBRKRR31 | 154 kV | 154 | İletim Barası | Anabara | VAR |  |  |  | Devrede | 2015-12-01
7627 | BEREKETLİ RES | 154 B-T | 626722 | TBRKRR32 | 154 kV | 154 | İletim Barası | Anabara | YOK |  |  |  | Devrede | 2015-12-01
7844 | BEREKETLİ RES | TR-A | 626741 | TBRKRR71 | 33 kV | 34.5 | İletim Barası | Anabara | YOK |  |  |  | Devrede | 2016-08-02
3506 | BERGAMA | 154 B-1 | 312621 | TBERGA31 | 154 kV | 154 | İletim Barası | Anabara | VAR |  |  |  | Devrede | 2013-03-26
6163 | BERGAMA | 154 B-T | 312622 | TBERGA32 | 154 kV | 154 | İletim Barası | Anabara | YOK |  |  |  | Devrede | 2013-03-26
3507 | BERGAMA | TR-A | 312641 | TBERGA71 | 33 kV | 34.5 | İletim Barası | Anabara | YOK |  |  |  | Devrede | 2013-03-26
9633 | BERGAMA | TR-B | 312642 | TBERGA72 | 33 kV | 34.5 | İletim Barası | Anabara | YOK |  |  |  | Devrede | 2022-07-01
9594 | BERGAMA OSB | 154 B-1 | 329021 | TBRGOS31 | 154 kV | 154 | İletim Barası | Anabara | VAR | 4330 |  |  | Devrede | 2022-03-08
9595 | BERGAMA OSB | 154 B-T | 329022 | TBRGOS32 | 154 kV | 154 | İletim Barası | Anabara | YOK | 4330-A |  |  | Devrede | 2022-03-08
9596 | BERGAMA OSB | TR-A | 329041 | TBRGOS71 | 33 kV | 33.6 | İletim Barası | Anabara | YOK |  |  |  | Devrede | 2022-03-08
9597 | BERGAMA OSB | TR-B | 329042 | TBRGOS72 | 33 kV | 33.6 | İletim Barası | Anabara | YOK |  |  |  | Devrede | 2022-03-08
8475 | BERGAMA VENTO RES | 154 B-1 | 317721 | TBERVR31 | 154 kV | 154 | İletim Barası | Anabara | VAR | 1220 |  |  | Devrede | 2018-08-31
8476 | BERGAMA VENTO RES | 154 B-T | 317722 | TBERVR32 | 154 kV | 154 | İletim Barası | Anabara | YOK | 1230 |  |  | Devrede | 2018-08-31
8492 | BERGAMA VENTO RES | TR-A | 317741 | TBERVR71 | 33 kV | 34.5 | İletim Barası | Anabara | YOK |  |  |  | Devrede | 2018-09-24
8037 | BERGRES RES | 154 B-1 | 327821 | TBERGR31 | 154 kV | 154 | İletim Barası | Anabara | VAR |  |  |  | Devrede | 2017-04-21
8038 | BERGRES RES | 154 B-T | 327822 | TBERGR32 | 154 kV | 154 | İletim Barası | Anabara | YOK |  |  |  | Devrede | 2017-04-21
8039 | BERGRES RES | TR-A | 327841 | TBERGR71 | 33 kV | 33.6 | İletim Barası | Anabara | YOK |  |  |  | Devrede | 2017-04-21
3564 | BERKE HES | 154 B-1 | 910721 | TBERKE31 | 154 kV | 154 | İletim Barası | Anabara | VAR |  |  |  | Devrede | 2013-03-27
3568 | BERKE HES | 154 B-2 | 910722 | TBERKE32 | 154 kV | 154 | İletim Barası | Anabara | YOK |  |  |  | Devrede | 2013-03-27
3573 | BERKE HES | TR-A | 910741 | TBERKE71 | 33 kV | 31.5 | İletim Barası | Anabara | YOK |  |  |  | Devrede | 2013-03-27
8323 | BERKE HES | TR-B | 910742 | TBERKE72 | 33 kV | 31.5 | İletim Barası | Anabara | YOK |  |  |  | Devrede | 2018-02-23
4614 | BERKMAN HES | 154 B-1 | 915021 | TBERKM31 | 154 kV | 154 | İletim Barası | Anabara | VAR |  |  |  | Devrede | 2013-03-27
6589 | BERKMAN HES | 154 B-2 | 915022 | TBERKM32 | 154 kV | 154 | İletim Barası | Anabara | YOK |  |  |  | Devrede | 2013-03-27
9894 | BESNİ OSB | 154 B-1 | 819121 | TBESNI31 | 154 kV | 154 | İletim Barası | Anabara | VAR | 2020 |  |  | Devrede | 2023-12-31
9895 | BESNİ OSB | 154 B-T | 819122 | TBESNI32 | 154 kV | 154 | İletim Barası | Anabara | YOK | 2030 |  |  | Devrede | 2023-12-31
9896 | BESNİ OSB | TR-A | 819141 | TBESNI71 | 33 kV | 33 | İletim Barası | Anabara | VAR |  |  |  | Devrede | 2024-01-04
9897 | BESNİ OSB | TR-B | 819142 | TBESNI72 | 33 kV | 33 | İletim Barası | Anabara | VAR |  |  |  | Devrede | 2024-01-04
3740 | BEŞEVLER | 154 B-1 | 221321 | TBESEV31 | 154 kV | 154 | İletim Barası | Anabara | VAR | 4640 |  |  | Devrede | 2013-03-27
3742 | BEŞEVLER | 154 B-2 | 221322 | TBESEV32 | 154 kV | 154 | İletim Barası | Anabara | YOK | 4690 |  |  | Devrede | 2013-03-27
3747 | BEŞEVLER | TR-A | 221341 | TBESEV71 | 33 kV | 34.5 | İletim Barası | Anabara | YOK |  |  |  | Devrede | 2013-03-27
3750 | BEŞEVLER | TR-B | 221342 | TBESEV72 | 33 kV | 34.5 | İletim Barası | Anabara | YOK |  |  |  | Devrede | 2013-03-27
8426 | BEŞEVLER | TR-C | 221343 | TBESEV73 | 33 kV | 34.5 | İletim Barası | Anabara | YOK |  |  |  | Devrede | 2018-06-28
9573 | BEŞYÜZEVLER | 154 B-1 | 124421 | TBESYZ31 | 154 kV | 154 | İletim Barası | Anabara | VAR | 8510 |  |  | Devrede | 2022-03-17
9574 | BEŞYÜZEVLER | 154 B-2 | 124422 | TBESYZ32 | 154 kV | 154 | İletim Barası | Anabara | VAR | 8520 |  |  | Devrede | 2022-03-17
9599 | BEŞYÜZEVLER | TR-A | 124441 | TBESYZ71 | 33 kV | 33 | İletim Barası | Anabara | YOK |  |  |  | Devrede | 2022-03-18
9600 | BEŞYÜZEVLER | TR-B | 124442 | TBESYZ72 | 33 kV | 33 | İletim Barası | Anabara | YOK |  |  |  | Devrede | 2022-03-18
9653 | BEŞYÜZEVLER | TR-C | 124443 | TBESYZ73 | 33 kV | 33 | İletim Barası | Anabara | YOK |  |  |  | Devrede | 2022-07-30
115128 | BEYDAĞI | 154 B-1 | 818921 | TBEYDG31 | 154 kV | 154 | İletim Barası | Anabara | VAR | 8520 |  |  | Devrede | 2025-08-14
115129 | BEYDAĞI | 154 B-T | 818922 | TBEYDG32 | 154 kV | 154 | İletim Barası | Anabara | YOK | 8530 |  |  | Devrede | 2025-08-14
115130 | BEYDAĞI | TR-A | 818941 | TBEYDG71 | 33 kV | 33.6 | İletim Barası | Anabara | YOK |  |  |  | Devrede | 2025-08-14
115131 | BEYDAĞI | TR-B | 818942 | TBEYDG72 | 33 kV | 33.6 | İletim Barası | Anabara | YOK |  |  |  | Devrede | 2025-08-14
7190 | BEYHAN1 HES | 400 B-1 | 835310 | TBEYHN11 | 400 kV | 400 | İletim Barası | Anabara | VAR | 8680 |  |  | Devrede | 2014-11-25
7191 | BEYHAN1 HES | 400 B-2 | 835311 | TBEYHN12 | 400 kV | 400 | İletim Barası | Anabara | VAR | 8680-A |  |  | Devrede | 2014-11-25
7192 | BEYHAN1 HES | 400 B-T | 835312 | TBEYHN13 | 400 kV | 400 | İletim Barası | Anabara | YOK | 8680-B |  |  | Devrede | 2014-11-25
4259 | BEYKENT OSB | 400 B-1 | 820710 | TGANT511 | 400 kV | 400 | İletim Barası | Anabara | VAR | 3040 |  |  | Devrede | 2013-03-27
6687 | BEYKENT OSB | 400 B-2 | 820711 | TGANT512 | 400 kV | 400 | İletim Barası | Anabara | VAR | 3050 |  |  | Devrede | 2013-03-27
6688 | BEYKENT OSB | 400 B-T | 820712 | TGANT513 | 400 kV | 400 | İletim Barası | Anabara | YOK | 3060 |  |  | Devrede | 2013-03-27
4261 | BEYKENT OSB | TR-1 | 820741 | TGANT571 | 33 kV | 32.5 | İletim Barası | Anabara | VAR |  |  |  | Devrede | 2013-03-27
5961 | BEYKENT OSB | TR-2 | 820742 | TGANT572 | 33 kV | 32.5 | İletim Barası | Anabara | VAR |  |  |  | Devrede | 2013-04-26
8553 | BEYKENT OSB | TR-3 | 820743 | TGANT573 | 33 kV | 32.5 | İletim Barası | Anabara | VAR |  |  |  | Devrede | 2019-03-08
8830 | BEYKENT OSB | TR-5 | 820745 | TGANT574 | 33 kV | 32.5 | İletim Barası | Anabara | VAR |  |  |  | Devrede | 2019-03-19
4554 | BEYKOZ | 400 B-1 | 214510 | TBEYKZ11 | 400 kV | 400 | İletim Barası | Anabara | VAR | 7240 |  |  | Devrede | 2013-03-27
4555 | BEYKOZ | TR-A | 214541 | TBEYKZ71 | 33 kV | 33 | İletim Barası | Anabara | YOK |  |  |  | Devrede | 2013-03-27
4557 | BEYKOZ | TR-B | 214542 | TBEYKZ72 | 33 kV | 33 | İletim Barası | Anabara | YOK |  |  |  | Devrede | 2013-03-27
5600 | BEYLİKDÜZÜ | 154 B-1 | 122321 | TBDUZU31 | 154 kV | 154 | İletim Barası | Anabara | VAR |  |  |  | Devrede | 2013-04-04
5602 | BEYLİKDÜZÜ | 154 B-2 | 122322 | TBDUZU32 | 154 kV | 154 | İletim Barası | Anabara | VAR |  |  |  | Devrede | 2013-04-04
5603 | BEYLİKDÜZÜ | TR-A | 122341 | TBDUZU71 | 33 kV | 34.5 | İletim Barası | Anabara | YOK |  |  |  | Devrede | 2013-04-04
5605 | BEYLİKDÜZÜ | TR-B | 122342 | TBDUZU72 | 33 kV | 34.5 | İletim Barası | Anabara | YOK |  |  |  | Devrede | 2013-04-04
5608 | BEYLİKDÜZÜ | TR-C | 122343 | TBDUZU73 | 33 kV | 34.5 | İletim Barası | Anabara | YOK |  |  |  | Devrede | 2013-04-04
5611 | BEYLİKDÜZÜ | TR-D | 122344 | TBDUZU74 | 33 kV | 34.5 | İletim Barası | Anabara | YOK |  |  |  | Devrede | 2013-04-04
7032 | BEYLİKDÜZÜ | TR-E | 122345 | TBDUZU75 | 33 kV | 34.5 | İletim Barası | Anabara | YOK |  |  |  | Devrede | 2014-05-20
5328 | BEYLİKKÖPRÜ | 154 B-1 | 411021 | TBEYLI31 | 154 kV | 154 | İletim Barası | Anabara | VAR |  |  |  | Devrede | 2012-01-01
6019 | BEYLİKKÖPRÜ | 154 B-T | 411022 | TBEYLI32 | 154 kV | 154 | İletim Barası | Anabara | YOK |  |  |  | Devrede | 2012-01-01
8997 | BEYLİKKÖPRÜ | B-T | 411042 | TBEYLI71 | 33 kV | 31.5 | İletim Barası | Anabara | YOK |  |  |  | Devrede | 2012-01-01
5335 | BEYLİKKÖPRÜ | TR-A | 411041 | TBEYLI72 | 33 kV | 31.5 | İletim Barası | Anabara | YOK |  |  |  | Devrede | 2012-01-01
9057 | BEYLİKKÖPRÜ | TR-B | 411043 | TBEYLI73 | 33 kV | 31.5 | İletim Barası | Anabara | YOK |  |  |  | Devrede | 2012-01-01
5329 | BEYPAZARI | 154 B-1 | 411121 | TBEYPA31 | 154 kV | 154 | İletim Barası | Anabara | VAR |  |  |  | Devrede | 2012-01-01
6020 | BEYPAZARI | 154 B-T | 411122 | TBEYPA32 | 154 kV | 154 | İletim Barası | Anabara | YOK |  |  |  | Devrede | 2012-01-01
5330 | BEYPAZARI | TR-A | 411141 | TBEYPA71 | 33 kV | 34.5 | İletim Barası | Anabara | YOK |  |  |  | Devrede | 2012-01-01
7539 | BEYPAZARI | TR-B | 411142 | TBEYPA72 | 33 kV | 33 | İletim Barası | Anabara | YOK |  |  |  | Devrede | 2012-01-01
3651 | BEYŞEHİR | 154 B-1 | 512121 | TBEYSE31 | 154 kV | 154 | İletim Barası | Anabara | VAR |  |  |  | Devrede | 2013-03-27
3653 | BEYŞEHİR | 154 B-2 | 512122 | TBEYSE32 | 154 kV | 154 | İletim Barası | Anabara | VAR |  |  |  | Devrede | 2013-03-27
3658 | BEYŞEHİR | TR-A | 512141 | TBEYSE71 | 33 kV | 33.5 | İletim Barası | Anabara | YOK |  |  |  | Devrede | 2013-03-27
3664 | BEYŞEHİR | TR-B | 512142 | TBEYSE72 | 33 kV | 33.5 | İletim Barası | Anabara | YOK |  |  |  | Devrede | 2013-03-27
106669 | BEYYURDU RES | 154 B-1 | 419421 | TBYURD31 | 154 kV | 154 | İletim Barası | Anabara | VAR | 8920 |  |  | Devrede | 2024-11-21
106670 | BEYYURDU RES | 154 B-T | 419422 | TBYURD32 | 154 kV | 154 | İletim Barası | Anabara | YOK | 8930 |  |  | Devrede | 2024-11-21
106671 | BEYYURDU RES | TR-A | 419441 | TBYURD71 | 33 kV | 33.6 | İletim Barası | Anabara | YOK |  |  |  | Devrede | 2024-11-21
118437 | BİGA | 154 B-1 | 329423 | TBIGAY33 | 154 kV | 154 | İletim Barası | Anabara | VAR | 9920 |  |  | Devrede | 2026-03-02
118436 | BİGA | 154 B-T | 329422 | TBIGAY32 | 154 kV | 154 | İletim Barası | Anabara | YOK | 9930 |  |  | Devrede | 2026-03-02
107677 | BİGA | TR-A | 329441 | TBIGAY71 | 33 kV | 34.5 | İletim Barası | Anabara | YOK |  |  |  | Devrede | 2025-01-27
118427 | BİGA | TR-B | 329442 | TBIGAY72 | 33 kV | 34.5 | İletim Barası | Anabara | YOK |  |  |  | Devrede | 2026-03-02
3487 | BİGADİÇ | 154 B-1 | 311821 | TBIGAD31 | 154 kV | 154 | İletim Barası | Anabara | VAR |  |  |  | Devrede | 2013-03-26
6154 | BİGADİÇ | 154 B-T | 311822 | TBIGAD32 | 154 kV | 154 | İletim Barası | Anabara | YOK |  |  |  | Devrede | 2013-03-26
9008 | BİGADİÇ | 34,5 TBA | 311843 | TBIGAD71 | 33 kV | 34.5 | İletim Barası | Anabara | YOK |  |  |  | Devrede | 2013-03-26
9007 | BİGADİÇ | 34,5 TBB | 311844 | TBIGAD72 | 33 kV | 34.5 | İletim Barası | Anabara | YOK |  |  |  | Devrede | 2013-03-26
3488 | BİGADİÇ | TR-A | 311841 | TBIGAD73 | 33 kV | 34.5 | İletim Barası | Anabara | YOK |  |  |  | Devrede | 2013-03-26
9006 | BİGADİÇ | TR-B | 311842 | TBIGAD74 | 33 kV | 34.5 | İletim Barası | Anabara | YOK |  |  |  | Devrede | 2013-03-26
7567 | BİGA RES | 154 B-1 | 317521 | TBIGAR31 | 154 kV | 154 | İletim Barası | Anabara | VAR |  |  |  | Devrede | 2015-10-08
7568 | BİGA RES | TR | 317541 | TBIGAR71 | 33 kV | 34.5 | İletim Barası | Anabara | YOK |  |  |  | Devrede | 2015-10-08
4838 | BİLGİN SAMSUN DGKÇ | 400 B-1 | 623110 | TOMW__11 | 400 kV | 400 | İletim Barası | Anabara | YOK | 5560 |  |  | Devrede | 2013-03-28
4840 | BİLGİN SAMSUN DGKÇ | 400 B-2 | 623111 | TOMW__12 | 400 kV | 400 | İletim Barası | Anabara | VAR | 5570 |  |  | Devrede | 2013-03-28
6526 | BİLGİN SAMSUN DGKÇ | 400 B-T | 623112 | TOMW__13 | 400 kV | 400 | İletim Barası | Anabara | YOK | 5510 |  |  | Devrede | 2013-03-28
9420 | BİLKENT | 154 B-1 | 416721 | TBLKNT31 | 154 kV | 154 | İletim Barası | Anabara | VAR | 4490 |  |  | Devrede | 2021-06-16
9421 | BİLKENT | 154 B-2 | 416722 | TBLKNT32 | 154 kV | 154 | İletim Barası | Anabara | VAR | 4490-A |  |  | Devrede | 2021-06-16
9422 | BİLKENT | TR-1 | 416741 | TBLKNT71 | 33 kV | 33.6 | İletim Barası | Anabara | YOK |  |  |  | Devrede | 2021-06-16
9423 | BİLKENT | TR-2 | 416742 | TBLKNT72 | 33 kV | 33.6 | İletim Barası | Anabara | YOK |  |  |  | Devrede | 2021-06-16
9424 | BİLKENT | TR-3 | 416743 | TBLKNT73 | 33 kV | 33.6 | İletim Barası | Anabara | YOK |  |  |  | Devrede | 2021-06-16
3900 | BİLORSA | 154 B-1 | 222321 | TBILOR31 | 154 kV | 154 | İletim Barası | Anabara | VAR |  |  |  | Devrede | 2013-03-27
6421 | BİLORSA | 154 B-T | 222322 | TBILOR32 | 154 kV | 154 | İletim Barası | Anabara | YOK |  |  |  | Devrede | 2013-03-27
3904 | BİLORSA | TR-A | 222341 | TBILOR71 | 33 kV | 34.5 | İletim Barası | Anabara | YOK |  |  |  | Devrede | 2013-03-27
3906 | BİLORSA | TR-B | 222342 | TBILOR72 | 33 kV | 34.5 | İletim Barası | Anabara | YOK |  |  |  | Devrede | 2013-03-27
3644 | BİNGÖL | 154 B-1 | 831121 | TBINGO31 | 154 kV | 154 | İletim Barası | Anabara | VAR |  |  |  | Devrede | 2013-03-27
6734 | BİNGÖL | 154 B-T | 831122 | TBINGO32 | 154 kV | 154 | İletim Barası | Anabara | YOK |  |  |  | Devrede | 2013-03-27
3648 | BİNGÖL | TR-A | 831141 | TBINGO71 | 33 kV | 34.5 | İletim Barası | Anabara | VAR |  |  |  | Devrede | 2013-03-27
5714 | BİNGÖL | TR-B | 831142 | TBINGO72 | 33 kV | 34.5 | İletim Barası | Anabara | VAR |  |  |  | Devrede | 2013-04-07
9344 | BİRECİK | 154 B-1 | 817621 | TBRCKY31 | 154 kV | 154 | İletim Barası | Anabara | VAR | 4370 |  |  | Devrede | 2021-03-30
9345 | BİRECİK | 154 B-T | 817622 | TBRCKY32 | 154 kV | 154 | İletim Barası | Anabara | YOK | 4370-A |  |  | Devrede | 2021-03-30
9346 | BİRECİK | TR-A | 817641 | TBRCKY71 | 33 kV | 33 | İletim Barası | Anabara | VAR |  |  |  | Devrede | 2021-03-30
9347 | BİRECİK | TR-B | 817642 | TBRCKY72 | 33 kV | 33 | İletim Barası | Anabara | VAR |  |  |  | Devrede | 2021-03-30
3662 | BİRECİK HES | 154 B-1 | 821121 | TBIREH31 | 154 kV | 154 | İletim Barası | Anabara | VAR |  |  |  | Devrede | 2013-03-27
3656 | BİRECİK HES | 400 B-1 | 821110 | TBIREH11 | 400 kV | 400 | İletim Barası | Anabara | VAR | 7910 |  |  | Devrede | 2013-03-27
6770 | BİRECİK HES | 400 B-2 | 821111 | TBIREH12 | 400 kV | 400 | İletim Barası | Anabara | YOK | 7920 |  |  | Devrede | 2013-03-27
6771 | BİRECİK HES | 400 B-T | 821112 | TBIREH13 | 400 kV | 400 | İletim Barası | Anabara | YOK | 7930 |  |  | Devrede | 2013-03-27
5029 | BİRECİK HES | TR | 821151 | TBIREH71 | 33 kV | 15.8 | İletim Barası | Anabara | YOK |  |  |  | Devrede | 2013-04-01
4844 | BİRKAPILI HES | 154 B-1 | 923721 | TBIRKA31 | 154 kV | 154 | İletim Barası | Anabara | VAR |  |  |  | Devrede | 2013-03-28
6034 | BİRKAPILI HES | 154 B-T | 923722 | TBIRKA32 | 154 kV | 154 | İletim Barası | Anabara | YOK |  |  |  | Devrede | 2013-03-28
105315 | BİSKA TEKSTİL GES | 154 B-1 | 829221 | TBISKA31 | 154 kV | 154 | İletim Barası | Anabara | VAR | 7730 |  |  | Devrede | 2024-07-12
105316 | BİSKA TEKSTİL GES | 154 B-T | 829222 | TBISKA32 | 154 kV | 154 | İletim Barası | Anabara | YOK |  |  |  | Devrede | 2024-07-12
105317 | BİSKA TEKSTİL GES | TR-A | 829241 | TBISKA71 | 33 kV | 34.5 | İletim Barası | Anabara | VAR |  |  |  | Devrede | 2024-07-12
3698 | BİSMİL1 | 154 B-1 | 832721 | TBISM131 | 154 kV | 154 | İletim Barası | Anabara | VAR |  |  |  | Devrede | 2013-03-27
3767 | BİSMİL1 | 154 B-2 | 832722 | TBISM132 | 154 kV | 154 | İletim Barası | Anabara | VAR |  |  |  | Devrede | 2013-03-27
3699 | BİSMİL1 | TR-A | 832741 | TBISM171 | 33 kV | 32 | İletim Barası | Anabara | VAR |  |  |  | Devrede | 2013-03-27
7296 | BİSMİL1 | TR-B | 832742 | TBISM172 | 33 kV | 32 | İletim Barası | Anabara | VAR |  |  |  | Devrede | 2013-04-07
7719 | BİSMİL2 | 154 B-1 | 835521 | TBISM231 | 154 kV | 154 | İletim Barası | Anabara | VAR | 4420 |  |  | Devrede | 2016-04-15
7720 | BİSMİL2 | 154 B-T | 835522 | TBISM232 | 154 kV | 154 | İletim Barası | Anabara | YOK | 4420-A |  |  | Devrede | 2016-04-15
7721 | BİSMİL2 | TR-A | 835541 | TBISM271 | 33 kV | 32.5 | İletim Barası | Anabara | VAR |  |  |  | Devrede | 2016-04-15
7722 | BİSMİL2 | TR-B | 835542 | TBISM272 | 33 kV | 32.5 | İletim Barası | Anabara | VAR |  |  |  | Devrede | 2016-04-15
9770 | BİSMİL2 | TR-C | 835543 | TBISM273 | 33 kV | 32.5 | İletim Barası | Anabara | VAR |  |  |  | Devrede | 2023-05-26
7643 | BİTLİS | 154 B-1 | 714621 | TBITLI31 | 154 kV | 154 | İletim Barası | Anabara | VAR |  |  |  | Devrede | 2015-12-22
7644 | BİTLİS | 154 B-T | 714622 | TBITLI32 | 154 kV | 154 | İletim Barası | Anabara | YOK |  |  |  | Devrede | 2015-12-22
7645 | BİTLİS | TR-A | 714641 | TBITLI71 | 33 kV | 33 | İletim Barası | Anabara | YOK |  |  |  | Devrede | 2015-12-22
7858 | BİTLİS | TR-B | 714642 | TBITLI72 | 33 kV | 33 | İletim Barası | Anabara | YOK |  |  |  | Devrede | 2016-08-24
4918 | BİZNA HAVZA | 154 B-1 | 815421 | TBIZNA31 | 154 kV | 154 | İletim Barası | Anabara | VAR | 7330 |  |  | Devrede | 2013-03-28
6670 | BİZNA HAVZA | 154 B-T | 815422 | TBIZNA32 | 154 kV | 154 | İletim Barası | Anabara | YOK | 7330-A |  |  | Devrede | 2013-03-28
5709 | BİZNA HAVZA | TR-A | 815441 | TBIZNA71 | 33 kV | 33 | İletim Barası | Anabara | VAR |  |  |  | Devrede | 2013-04-06
9321 | BİZNA HAVZA | TR-B | 815442 | TBIZNA72 | 33 kV | 33 | İletim Barası | Anabara | VAR |  |  |  | Devrede | 2021-01-27
4513 | BODRUM 1 | 154 B-1 | 331221 | TBODRU31 | 154 kV | 154 | İletim Barası | Anabara | VAR |  |  |  | Devrede | 2013-03-27
6236 | BODRUM 1 | 154 B-T | 331222 | TBODRU32 | 154 kV | 154 | İletim Barası | Anabara | YOK |  |  |  | Devrede | 2013-03-27
4519 | BODRUM 1 | TR-A-E | 331241 | TBODRU71 | 33 kV | 31.5 | İletim Barası | Anabara | YOK |  |  |  | Devrede | 2013-03-27
7117 | BODRUM 1 | TR-B | 331242 | TBODRU72 | 33 kV | 31.5 | İletim Barası | Anabara | YOK |  |  |  | Devrede | 2013-03-27
5931 | BODRUM 2 | 154 B-1 | 335621 | TBODR231 | 154 kV | 154 | İletim Barası | Anabara | VAR |  |  |  | Devrede | 2013-07-26
6790 | BODRUM 2 | 154 B-T | 335622 | TBODR232 | 154 kV | 154 | İletim Barası | Anabara | YOK |  |  |  | Devrede | 2013-07-26
5932 | BODRUM 2 | TR-1 | 335641 | TBODR271 | 33 kV | 33.6 | İletim Barası | Anabara | YOK |  |  |  | Devrede | 2013-07-26
7841 | BODRUM 2 | TR-2 | 335642 | TBODR272 | 33 kV | 33.6 | İletim Barası | Anabara | YOK |  |  |  | Devrede | 2016-07-28
5332 | BOĞAZLIYAN | 154 B-1 | 422221 | TBOGAZ31 | 154 kV | 154 | İletim Barası | Anabara | VAR |  |  |  | Devrede | 2012-01-01
6073 | BOĞAZLIYAN | 154 B-T | 422222 | TBOGAZ32 | 154 kV | 154 | İletim Barası | Anabara | YOK |  |  |  | Devrede | 2012-01-01
5331 | BOĞAZLIYAN | TR-1 | 422241 | TBOGAZ71 | 33 kV | 34.5 | İletim Barası | Anabara | YOK |  |  |  | Devrede | 2012-01-01
8952 | BOĞAZLIYAN | TR-2 | 422242 | TBOGAZ72 | 33 kV | 34.5 | İletim Barası | Anabara | YOK |  |  |  | Devrede | 2012-01-01
8245 | BOLU1 | 154 B-1 | 234421 | TBOLUY31 | 154 kV | 154 | İletim Barası | Anabara | VAR |  |  |  | Devrede | 2017-11-15
8246 | BOLU1 | 154 B-2 | 234422 | TBOLUY32 | 154 kV | 154 | İletim Barası | Anabara | YOK |  |  |  | Devrede | 2017-11-15
8456 | BOLU1 | TR-A | 234442 | TBOLUY71 | 33 kV | 34.5 | İletim Barası | Anabara | YOK |  |  |  | Devrede | 2018-08-12
8250 | BOLU1 | TR-B | 234441 | TBOLUY72 | 33 kV | 34.5 | İletim Barası | Anabara | YOK |  |  |  | Devrede | 2017-11-15
4997 | BOLU2 | 154 B-1 | 232021 | TBOLU231 | 154 kV | 154 | İletim Barası | Anabara | VAR |  |  |  | Devrede | 2013-03-28
4998 | BOLU2 | 154 B-2 | 232022 | TBOLU232 | 154 kV | 154 | İletim Barası | Anabara | YOK |  |  |  | Devrede | 2013-03-28
4999 | BOLU2 | TR-A | 232041 | TBOLU271 | 33 kV | 34.5 | İletim Barası | Anabara | YOK |  |  |  | Devrede | 2013-03-28
5000 | BOLU2 | TR-B | 232042 | TBOLU272 | 33 kV | 34.5 | İletim Barası | Anabara | YOK |  |  |  | Devrede | 2013-03-28
5001 | BOLU ÇİMENTO | 154 B-1 | 232121 | TBOLUU31 | 154 kV | 154 | İletim Barası | Anabara | VAR |  |  |  | Devrede | 2013-03-28
6457 | BOLU ÇİMENTO | 154 B-T | 232122 | TBOLUU32 | 154 kV | 154 | İletim Barası | Anabara | YOK |  |  |  | Devrede | 2013-03-28
5002 | BOLU ÇİMENTO | TR-A | 232151 | TBOLUU71 | 33 kV | 6.3 | İletim Barası | Anabara | YOK |  |  |  | Devrede | 2013-03-28
5003 | BOLU ÇİMENTO | TR-B | 232152 | TBOLUU72 | 33 kV | 6.3 | İletim Barası | Anabara | YOK |  |  |  | Devrede | 2013-03-28
5333 | BOR | 154 B-1 | 422421 | TBORTM31 | 154 kV | 154 | İletim Barası | Anabara | VAR |  |  |  | Devrede | 2012-01-01
6074 | BOR | 154 B-T | 422422 | TBORTM32 | 154 kV | 154 | İletim Barası | Anabara | YOK |  |  |  | Devrede | 2012-01-01
8971 | BOR | B-T | 422442 | TBORTM71 | 33 kV | 33 | İletim Barası | Anabara | YOK |  |  |  | Devrede | 2012-01-01
5334 | BOR | TR-A | 422441 | TBORTM72 | 33 kV | 33 | İletim Barası | Anabara | YOK |  |  |  | Devrede | 2012-01-01
3283 | BORÇKA HES | 154 B-1 | 721121 | TBORCK31 | 154 kV | 154 | İletim Barası | Anabara | VAR |  |  |  | Devrede | 2013-03-26
3284 | BORÇKA HES | 154 B-2 | 721122 | TBORCK32 | 154 kV | 154 | İletim Barası | Anabara | VAR |  |  |  | Devrede | 2013-03-26
4927 | BORÇKA HES | 154 B-T | 721123 | TBORCK33 | 154 kV | 154 | İletim Barası | Anabara | YOK |  |  |  | Devrede | 2013-03-26
3275 | BORÇKA HES | 400 B-1 | 721110 | TBORCK11 | 400 kV | 400 | İletim Barası | Anabara | VAR | 7500 |  |  | Devrede | 2013-03-26
3280 | BORÇKA HES | 400 B-2 | 721111 | TBORCK12 | 400 kV | 400 | İletim Barası | Anabara | VAR | 7510 |  |  | Devrede | 2013-03-26
4923 | BORÇKA HES | 400 B-T | 721112 | TBORCK13 | 400 kV | 400 | İletim Barası | Anabara | YOK | 7520 |  |  | Devrede | 2013-03-26
3434 | BORÇKA HES | TR-A | 721141 | TBORCK71 | 33 kV | 31.5 | İletim Barası | Anabara | YOK |  |  |  | Devrede | 2013-03-26
7642 | BORÇKA HES | TR-B | 721142 | TBORCK72 | 33 kV | 31.5 | İletim Barası | Anabara | YOK |  |  |  | Devrede | 2015-12-17
5539 | BOREAS RES | 154 B-1 | 115721 | TBOREA31 | 154 kV | 154 | İletim Barası | Anabara | VAR |  |  |  | Devrede | 2013-04-04
6881 | BOREAS RES | TR-A | 115741 | TBOREA71 | 33 kV | 33.6 | İletim Barası | Anabara | YOK |  |  |  | Devrede | 2013-04-16
8392 | BORNOVA380 | 154 B-1 | 327421 | TBORNV31 | 154 kV | 154 | İletim Barası | Anabara | VAR | 2330 |  |  | Devrede | 2018-05-18
8393 | BORNOVA380 | 154 B-2 | 327422 | TBORNV32 | 154 kV | 154 | İletim Barası | Anabara | YOK | 2330-A |  |  | Devrede | 2018-05-18
8385 | BORNOVA380 | 400 B-1 | 327411 | TBORNV11 | 400 kV | 400 | İletim Barası | Anabara | VAR | 8570 |  |  | Devrede | 2018-05-14
8386 | BORNOVA380 | 400 B-2 | 327412 | TBORNV12 | 400 kV | 400 | İletim Barası | Anabara | YOK | 8570-A |  |  | Devrede | 2018-05-14
8467 | BORNOVA380 | TR-A | 327441 | TBORNV71 | 33 kV | 34.5 | İletim Barası | Anabara | YOK |  |  |  | Devrede | 2018-08-18
9126 | BORNOVA380 | TR-B | 327442 | TBORNV72 | 33 kV | 34.5 | İletim Barası | Anabara | YOK |  |  |  | Devrede | 2020-09-22
3879 | BORNOVA BÜLENT KUAS | 154 B-1 | 321021 | TBORNO31 | 154 kV | 154 | İletim Barası | Anabara | VAR |  |  |  | Devrede | 2013-03-27
6201 | BORNOVA BÜLENT KUAS | 154 B-T | 321022 | TBORNO32 | 154 kV | 154 | İletim Barası | Anabara | YOK |  |  |  | Devrede | 2013-03-27
3888 | BORNOVA BÜLENT KUAS | TR-A | 321051 | TBORNO71 | 33 kV | 10.5 | İletim Barası | Anabara | YOK |  |  |  | Devrede | 2013-03-27
3883 | BORNOVA BÜLENT KUAS | TR-B | 321041 | TBORNO72 | 33 kV | 34.5 | İletim Barası | Anabara | YOK |  |  |  | Devrede | 2013-03-27
7556 | BORNOVA BÜLENT KUAS | TR-C | 321052 | TBORNO73 | 33 kV | 10.5 | İletim Barası | Anabara | YOK |  |  |  | Devrede | 2013-03-27
8098 | BOR OSB | 154 B-1 | 429421 | TBOROS31 | 154 kV | 154 | İletim Barası | Anabara | VAR |  |  |  | Devrede | 2017-05-23
8095 | BOR OSB | 154 B-T | 429422 | TBOROS32 | 154 kV | 154 | İletim Barası | Anabara | YOK |  |  |  | Devrede | 2017-05-23
8096 | BOR OSB | TR-A | 429441 | TBOROS71 | 33 kV | 33 | İletim Barası | Anabara | YOK |  |  |  | Devrede | 2017-05-24
8097 | BOR OSB | TR-B | 429442 | TBOROS72 | 33 kV | 33 | İletim Barası | Anabara | YOK |  |  |  | Devrede | 2017-05-24
3723 | BOSEN | 154 B-1 | 221221 | TBOSEN31 | 154 kV | 154 | İletim Barası | Anabara | VAR |  |  |  | Devrede | 2013-03-27
6414 | BOSEN | 154 B-T | 221222 | TBOSEN32 | 154 kV | 154 | İletim Barası | Anabara | YOK |  |  |  | Devrede | 2013-03-27
3726 | BOSEN | TR-A | 221241 | TBOSEN71 | 33 kV | 34.5 | İletim Barası | Anabara | YOK |  |  |  | Devrede | 2013-03-27
3728 | BOSEN | TR-B | 221242 | TBOSEN72 | 33 kV | 34.5 | İletim Barası | Anabara | YOK |  |  |  | Devrede | 2013-03-27
3731 | BOSEN | TR-C | 221243 | TBOSEN73 | 33 kV | 34.5 | İletim Barası | Anabara | YOK |  |  |  | Devrede | 2013-03-27
3732 | BOSEN | TR-D | 221244 | TBOSEN74 | 33 kV | 34.5 | İletim Barası | Anabara | YOK |  |  |  | Devrede | 2013-03-27
3736 | BOSEN | TR-E | 221245 | TBOSEN75 | 33 kV | 34.5 | İletim Barası | Anabara | YOK |  |  |  | Devrede | 2013-03-27
9753 | BOSTANCI METRO GİS | 154 B-1 | 219521 | TBSTCM31 | 154 kV | 154 | İletim Barası | Anabara | VAR | 7790 |  |  | Devrede | 2022-12-23
9754 | BOSTANCI METRO GİS | 154 B-2 | 219522 | TBSTCM32 | 154 kV | 154 | İletim Barası | Anabara | YOK | 7790-A |  |  | Devrede | 2022-12-23
9758 | BOSTANCI METRO GİS | TR-A | 219541 | TBSTCM71 | 33 kV | 33.6 | İletim Barası | Anabara | YOK |  |  |  | Devrede | 2023-01-06
9759 | BOSTANCI METRO GİS | TR-B | 219542 | TBSTCM72 | 33 kV | 33.6 | İletim Barası | Anabara | YOK |  |  |  | Devrede | 2023-01-06
9760 | BOSTANCI METRO GİS | TR-C | 219543 | TBSTCM73 | 33 kV | 33.6 | İletim Barası | Anabara | YOK |  |  |  | Devrede | 2023-01-06
3901 | BOSTANLI GİS | 154 B-1A | 321121 | TBOSTA31 | 154 kV | 154 | İletim Barası | Anabara | VAR | 1230 |  |  | Devrede | 2013-03-27
6202 | BOSTANLI GİS | 154 B-1B | 321122 | TBOSTA32 | 154 kV | 154 | İletim Barası | Anabara | YOK | 1220 |  |  | Devrede | 2013-03-27
3907 | BOSTANLI GİS | TR-1 | 321151 | TBOSTA71 | 33 kV | 10.5 | İletim Barası | Anabara | YOK |  |  |  | Devrede | 2013-03-27
7557 | BOSTANLI GİS | TR-2 | 321152 | TBOSTA72 | 33 kV | 10.5 | İletim Barası | Anabara | YOK |  |  |  | Devrede | 2015-09-29
5408 | BOTAŞ | 154 B-1 | 110621 | TBOTAS31 | 154 kV | 154 | İletim Barası | Anabara | VAR |  |  |  | Devrede | 2013-04-02
6311 | BOTAŞ | 154 B-T | 110622 | TBOTAS32 | 154 kV | 154 | İletim Barası | Anabara | VAR |  |  |  | Devrede | 2013-04-02
5410 | BOTAŞ | TR-A | 110651 | TBOTAS71 | 33 kV | 6.3 | İletim Barası | Anabara | YOK |  |  |  | Devrede | 2013-04-02
5411 | BOTAŞ | TR-B | 110652 | TBOTAS72 | 33 kV | 6.3 | İletim Barası | Anabara | YOK |  |  |  | Devrede | 2013-04-02
5409 | BOTAŞ | TR-C | 110641 | TBOTAS73 | 33 kV | 34.5 | İletim Barası | Anabara | YOK |  |  |  | Devrede | 2013-04-02
117814 | BOTAŞ | TR-D | 110642 | TBOTAS74 | 33 kV | 34.5 | İletim Barası | Anabara | YOK |  |  |  | Devrede | 2026-01-19
5067 | BOYABAT | 154 B-1 | 611621 | TBOYAT33 | 154 kV | 154 | İletim Barası | Anabara | VAR |  |  |  | Devrede | 2013-04-02
6479 | BOYABAT | 154 B-T | 611622 | TBOYAT31 | 154 kV | 154 | İletim Barası | Anabara | YOK |  |  |  | Devrede | 2013-04-02
5738 | BOYABAT | TR-A-B | 611641 | TBOYAT71 | 33 kV | 31.5 | İletim Barası | Anabara | YOK |  |  |  | Devrede | 2013-04-09
4845 | BOYABAT HES | 400 B-1 | 613210 | TBOYAB11 | 400 kV | 400 | İletim Barası | Anabara | YOK | 7330 |  |  | Devrede | 2013-03-28
4846 | BOYABAT HES | 400 B-2 | 613211 | TBOYAB12 | 400 kV | 400 | İletim Barası | Anabara | VAR | 7330-A |  |  | Devrede | 2013-03-28
6496 | BOYABAT HES | 400 B-T | 613212 | TBOYAB13 | 400 kV | 400 | İletim Barası | Anabara | YOK | 7330-B |  |  | Devrede | 2013-03-28
8984 | BOZDOĞAN | 154 B-1 | 324421 | TBZDNY31 | 154 kV | 154 | İletim Barası | Anabara | VAR | 2340 |  |  | Devrede | 2020-05-22
8985 | BOZDOĞAN | 154 B-T | 324422 | TBZDNY32 | 154 kV | 154 | İletim Barası | Anabara | YOK | 2340-A |  |  | Devrede | 2020-05-22
8986 | BOZDOĞAN | TR-A | 324441 | TBZDNY71 | 33 kV | 34.5 | İletim Barası | Anabara | YOK |  |  |  | Devrede | 2020-05-22
8987 | BOZDOĞAN | TR-B | 324442 | TBZDNY72 | 33 kV | 34.5 | İletim Barası | Anabara | YOK |  |  |  | Devrede | 2020-05-22
9603 | BOZKÖY GİS | 400 B-1 | 339311 | TBZKOY11 | 400 kV | 400 | İletim Barası | Anabara | VAR | 9550 |  |  | Devrede | 2022-05-06
9604 | BOZKÖY GİS | 400 B-2 | 339312 | TBZKOY12 | 400 kV | 400 | İletim Barası | Anabara | YOK | 9550-A |  |  | Devrede | 2022-05-06
9605 | BOZKÖY GİS | TR-1 | 339341 | TBZKOY71 | 33 kV | 34.5 | İletim Barası | Anabara | YOK |  |  |  | Devrede | 2022-05-06
9606 | BOZKÖY GİS | TR-2 | 339342 | TBZKOY72 | 33 kV | 34.5 | İletim Barası | Anabara | YOK |  |  |  | Devrede | 2022-05-06
3668 | BOZKURT | 154 B-1 | 521621 | TBOZKU31 | 154 kV | 154 | İletim Barası | Anabara | VAR |  |  |  | Devrede | 2013-03-27
3669 | BOZKURT | 154 B-T | 521622 | TBOZKU32 | 154 kV | 154 | İletim Barası | Anabara | YOK |  |  |  | Devrede | 2013-03-27
3671 | BOZKURT | TR-1 | 521641 | TBOZKU71 | 33 kV | 31.5 | İletim Barası | Anabara | YOK |  |  |  | Devrede | 2013-03-27
3674 | BOZKURT | TR-2 | 521642 | TBOZKU72 | 33 kV | 31.5 | İletim Barası | Anabara | YOK |  |  |  | Devrede | 2013-03-27
7209 | BOZKURT HAVZA | 154 B-1 | 613621 | TBOZKH31 | 154 kV | 154 | İletim Barası | Anabara | VAR |  |  |  | Devrede | 2014-12-11
7210 | BOZKURT HAVZA | 154 B-T | 613622 | TBOZKH32 | 154 kV | 154 | İletim Barası | Anabara | YOK |  |  |  | Devrede | 2014-12-11
7211 | BOZKURT HAVZA | TR-A | 613641 | TBOZKH71 | 33 kV | 33 | İletim Barası | Anabara | YOK |  |  |  | Devrede | 2014-12-11
9311 | BOZKURT HAVZA | TR-B | 613642 | TBOZKH72 | 33 kV | 33 | İletim Barası | Anabara | YOK |  |  |  | Devrede | 2021-01-11
9447 | BOZOK | 154 B-1 | 418421 | TBOZOK31 | 154 kV | 154 | İletim Barası | Anabara | VAR | 8320 |  |  | Devrede | 2021-07-06
9448 | BOZOK | 154 B-2 | 418422 | TBOZOK32 | 154 kV | 154 | İletim Barası | Anabara | YOK | 8320-A |  |  | Devrede | 2021-07-06
9449 | BOZOK | 154 B-T | 418423 | TBOZOK33 | 154 kV | 154 | İletim Barası | Anabara | YOK | 8320-B |  |  | Devrede | 2021-07-06
9444 | BOZOK | 400 B-1 | 418410 | TBOZOK11 | 400 kV | 400 | İletim Barası | Anabara | VAR | 9720 |  |  | Devrede | 2021-07-06
9445 | BOZOK | 400 B-2 | 418411 | TBOZOK12 | 400 kV | 400 | İletim Barası | Anabara | YOK | 9720-A |  |  | Devrede | 2021-07-06
9446 | BOZOK | 400 B-T | 418413 | TBOZOK13 | 400 kV | 400 | İletim Barası | Anabara | YOK | 9720-B |  |  | Devrede | 2021-07-06
9454 | BOZOK | TR-A | 418441 | TBOZOK71 | 33 kV | 33 | İletim Barası | Anabara | YOK |  |  |  | Devrede | 2021-07-06
9455 | BOZOK | TR-B | 418442 | TBOZOK72 | 33 kV | 33 | İletim Barası | Anabara | YOK |  |  |  | Devrede | 2021-07-06
3966 | BOZÜYÜK | 154 B-1 | 222521 | TBOZUY31 | 154 kV | 154 | İletim Barası | Anabara | VAR |  |  |  | Devrede | 2013-03-27
6423 | BOZÜYÜK | 154 B-T | 222522 | TBOZUY32 | 154 kV | 154 | İletim Barası | Anabara | YOK |  |  |  | Devrede | 2013-03-27
3970 | BOZÜYÜK | TR-A | 222541 | TBOZUY71 | 33 kV | 34.5 | İletim Barası | Anabara | YOK |  |  |  | Devrede | 2013-03-27
3974 | BOZÜYÜK | TR-B | 222542 | TBOZUY72 | 33 kV | 34.5 | İletim Barası | Anabara | YOK |  |  |  | Devrede | 2013-03-27
5899 | BOZÜYÜK OSB | 154 B-1 | 225121 | TBOZUO31 | 154 kV | 154 | İletim Barası | Anabara | VAR |  |  |  | Devrede | 2013-05-10
5900 | BOZÜYÜK OSB | 154 B-2 | 225122 | TBOZUO32 | 154 kV | 154 | İletim Barası | Anabara | YOK |  |  |  | Devrede | 2013-05-10
5901 | BOZÜYÜK OSB | TR-A | 225141 | TBOZUO71 | 33 kV | 33.6 | İletim Barası | Anabara | YOK |  |  |  | Devrede | 2013-06-25
7144 | BOZÜYÜK OSB | TR-B | 225142 | TBOZUO72 | 33 kV | 33.6 | İletim Barası | Anabara | YOK |  |  |  | Devrede | 2013-06-25
9272 | BOZÜYÜK RES | 154 B-1 | 225321 | TBOZKR31 | 154 kV | 154 | İletim Barası | Anabara | VAR | 740 |  |  | Devrede | 2020-12-16
9273 | BOZÜYÜK RES | 154 B-T | 225322 | TBOZKR32 | 154 kV | 154 | İletim Barası | Anabara | YOK | 0740-A |  |  | Devrede | 2020-12-16
9274 | BOZÜYÜK RES | TR-A | 225341 | TBOZKR71 | 33 kV | 33.6 | İletim Barası | Anabara | YOK |  |  |  | Devrede | 2020-12-16
9275 | BOZÜYÜK RES | TR-B | 225342 | TBOZKR72 | 33 kV | 33.6 | İletim Barası | Anabara | YOK |  |  |  | Devrede | 2020-12-16
3929 | BOZYAKA | 154 B-1 | 321321 | TBOZYA31 | 154 kV | 154 | İletim Barası | Anabara | VAR |  |  |  | Devrede | 2013-03-27
6204 | BOZYAKA | 154 B-T | 321322 | TBOZYA32 | 154 kV | 154 | İletim Barası | Anabara | YOK |  |  |  | Devrede | 2013-03-27
3932 | BOZYAKA | TR-A | 321341 | TBOZYA71 | 33 kV | 34.5 | İletim Barası | Anabara | YOK |  |  |  | Devrede | 2013-03-27
7118 | BOZYAKA | TR-B | 321342 | TBOZYA72 | 33 kV | 34.5 | İletim Barası | Anabara | YOK |  |  |  | Devrede | 2013-03-27
3938 | BOZYAKA | TR-C | 321351 | TBOZYA73 | 33 kV | 10.5 | İletim Barası | Anabara | YOK |  |  |  | Devrede | 2013-03-27
6960 | BÖLÜCEK | 154 B-1A | 230022 | TBLCEK32 | 154 kV | 154 | İletim Barası | Anabara | VAR |  |  |  | Devrede | 2013-03-27
4704 | BÖLÜCEK | 154 B-1B | 230021 | TBLCEK31 | 154 kV | 154 | İletim Barası | Anabara | VAR |  |  |  | Devrede | 2013-03-27
6438 | BÖLÜCEK | 154 B-T | 230023 | TBLCEK33 | 154 kV | 154 | İletim Barası | Anabara | YOK |  |  |  | Devrede | 2013-03-27
4701 | BÖLÜCEK | 400 B-1 | 230010 | TBLCEK11 | 400 kV | 400 | İletim Barası | Anabara | VAR |  |  |  | Devrede | 2013-03-27
4706 | BÖLÜCEK | TR-A | 230041 | TBLCEK71 | 33 kV | 34.5 | İletim Barası | Anabara | YOK |  |  |  | Devrede | 2013-03-27
7797 | BÖLÜCEK | TR-B | 230042 | TBLCEK72 | 33 kV | 34.5 | İletim Barası | Anabara | YOK |  |  |  | Devrede | 2013-04-11
104273 | BÖRKENEK ÇİMENTO | 154 B-1 | 827121 | TBORKE31 | 154 kV | 154 | İletim Barası | Anabara | VAR | 5820 |  |  | Devrede | 2024-05-06
104274 | BÖRKENEK ÇİMENTO | 154 B-T | 827122 | TBORKE32 | 154 kV | 154 | İletim Barası | Anabara | YOK | 5830 |  |  | Devrede | 2024-05-06
104275 | BÖRKENEK ÇİMENTO | TR-A | 827141 | TBORKE71 | 33 kV | 6.3 | İletim Barası | Anabara | YOK |  |  |  | Devrede | 2024-05-06
104276 | BÖRKENEK ÇİMENTO | TR-B | 827142 | TBORKE72 | 33 kV | 6.3 | İletim Barası | Anabara | YOK |  |  |  | Devrede | 2024-05-06
3942 | BUCA | 154 B-1 | 321421 | TBUCAA31 | 154 kV | 154 | İletim Barası | Anabara | VAR |  |  |  | Devrede | 2013-03-27
3944 | BUCA | 154 B-2 | 321422 | TBUCAA32 | 154 kV | 154 | İletim Barası | Anabara | YOK |  |  |  | Devrede | 2013-03-27
3957 | BUCA | TR-A | 321451 | TBUCAA71 | 33 kV | 10.5 | İletim Barası | Anabara | YOK |  |  |  | Devrede | 2013-03-27
7119 | BUCA | TR-B | 321452 | TBUCAA72 | 33 kV | 10.5 | İletim Barası | Anabara | YOK |  |  |  | Devrede | 2013-03-27
3951 | BUCA | TR-C | 321441 | TBUCAA73 | 33 kV | 33.6 | İletim Barası | Anabara | YOK |  |  |  | Devrede | 2013-03-27
9832 | BUCA | TR-D | 321442 | TBUCAA74 | 33 kV | 33.6 | İletim Barası | Anabara | YOK |  |  |  | Devrede | 2023-06-12
3678 | BUCAK | 154 B-1 | 512421 | TBUCAK31 | 154 kV | 154 | İletim Barası | Anabara | VAR |  |  |  | Devrede | 2013-03-27
3682 | BUCAK | 154 B-T | 512422 | TBUCAK32 | 154 kV | 154 | İletim Barası | Anabara | YOK |  |  |  | Devrede | 2013-03-27
8869 | BUCAK | TR-A | 512442 | TBUCAK71 | 33 kV | 31.5 | İletim Barası | Anabara | YOK |  |  |  | Devrede | 2013-03-27
8870 | BUCAK | TR-B | 512443 | TBUCAK73 | 33 kV | 31.5 | İletim Barası | Anabara | YOK |  |  |  | Devrede | 2013-03-27
8481 | BUHARKENT JES | 154 B-1 | 338621 | TBKNTJ31 | 154 kV | 154 | İletim Barası | Anabara | VAR | 4500 |  |  | Devrede | 2018-09-11
9805 | BUHARKENT OSB | 154 B-1 | 337021 | TBHRKT31 | 154 kV | 154 | İletim Barası | Anabara | VAR | 1140 |  |  | Devrede | 2023-03-17
9806 | BUHARKENT OSB | 154 B-T | 337022 | TBHRKT32 | 154 kV | 154 | İletim Barası | Anabara | YOK | 1140-A |  |  | Devrede | 2023-03-17
9807 | BUHARKENT OSB | TR-A | 337041 | TBHRKT71 | 33 kV | 31.5 | İletim Barası | Anabara | YOK |  |  |  | Devrede | 2023-03-17
9808 | BUHARKENT OSB | TR-B | 337042 | TBHRKT72 | 33 kV | 31.5 | İletim Barası | Anabara | YOK |  |  |  | Devrede | 2023-03-17
9068 | BULANCAK | 154 B-1 | 614821 | TGRSOS31 | 154 kV | 154 | İletim Barası | Anabara | VAR | 5630 |  |  | Devrede | 2020-07-26
9069 | BULANCAK | 154 B-T | 614822 | TGRSOS32 | 154 kV | 154 | İletim Barası | Anabara | YOK | 5640 |  |  | Devrede | 2020-07-26
9070 | BULANCAK | TR-A | 614841 | TGRSOS71 | 33 kV | 31.5 | İletim Barası | Anabara | YOK |  |  |  | Devrede | 2020-07-26
9071 | BULANCAK | TR-B | 614842 | TGRSOS72 | 33 kV | 31.5 | İletim Barası | Anabara | YOK |  |  |  | Devrede | 2020-07-26
5910 | BULANIK | 154 B-1 | 716321 | TBULNK31 | 154 kV | 154 | İletim Barası | Anabara | VAR |  |  |  | Devrede | 2013-07-05
6795 | BULANIK | 154 B-T | 716322 | TBULNK32 | 154 kV | 154 | İletim Barası | Anabara | YOK |  |  |  | Devrede | 2013-07-05
5911 | BULANIK | TR-A | 716341 | TBULNK71 | 33 kV | 34.5 | İletim Barası | Anabara | YOK |  |  |  | Devrede | 2013-07-05
7269 | BULANIK | TR-B | 716342 | TBULNK72 | 33 kV | 34.5 | İletim Barası | Anabara | YOK |  |  |  | Devrede | 2015-01-13
5838 | BURÇAK1 HES | 154 B-1 | 626221 | TBURCK33 | 154 kV | 154 | İletim Barası | Anabara | VAR |  |  |  | Devrede | 2013-04-24
6536 | BURÇAK1 HES | 154 B-2 | 626222 | TBURCK31 | 154 kV | 154 | İletim Barası | Anabara | YOK |  |  |  | Devrede | 2013-04-24
8612 | BURÇAK2 HES | 154 B-1 | 614021 | TBURCA33 | 154 kV | 154 | İletim Barası | Anabara | VAR |  |  |  | Devrede | 2019-04-19
3691 | BURDUR | 154 B-1 | 512521 | TBURDU31 | 154 kV | 154 | İletim Barası | Anabara | VAR | 1740 |  |  | Devrede | 2013-03-27
3692 | BURDUR | 154 B-T | 512522 | TBURDU32 | 154 kV | 154 | İletim Barası | Anabara | YOK |  |  |  | Devrede | 2013-03-27
8861 | BURDUR | TR-A | 512542 | TBURDU71 | 33 kV | 31.5 | İletim Barası | Anabara | YOK |  |  |  | Devrede | 2013-03-27
8862 | BURDUR | TR-B | 512543 | TBURDU73 | 33 kV | 31.5 | İletim Barası | Anabara | YOK |  |  |  | Devrede | 2013-03-27
5482 | BURGAZ RES | 154 B-1 | 113021 | TBURRS31 | 154 kV | 154 | İletim Barası | Anabara | VAR |  |  |  | Devrede | 2013-04-02
5483 | BURGAZ RES | 154 B-2 | 113022 | TBURRS32 | 154 kV | 154 | İletim Barası | Anabara | VAR |  |  |  | Devrede | 2013-04-02
6868 | BURGAZ RES | TR-A | 113051 | TBURRS71 | 33 kV | 22 | İletim Barası | Anabara | YOK |  |  |  | Devrede | 2013-04-16
9815 | BURSA ÇİMENTO | 154 B-1 | 236621 | TBUCIM31 | 154 kV | 154 | İletim Barası | Anabara | VAR | 8830 |  |  | Devrede | 2023-03-24
9816 | BURSA ÇİMENTO | 154 B-T | 236622 | TBUCIM32 | 154 kV | 154 | İletim Barası | Anabara | YOK | 8830-A |  |  | Devrede | 2023-03-24
9817 | BURSA ÇİMENTO | TR-A | 236641 | TBUCIM71 | 33 kV | 6.3 | İletim Barası | Anabara | YOK |  |  |  | Devrede | 2023-03-24
9818 | BURSA ÇİMENTO | TR-B | 236642 | TBUCIM72 | 33 kV | 6.3 | İletim Barası | Anabara | YOK |  |  |  | Devrede | 2023-03-24
3322 | BURSA DGKÇS | 154 B-1A | 220021 | TBURDG31 | 154 kV | 154 | İletim Barası | Anabara | VAR | 4980 |  |  | Devrede | 2013-03-26
3323 | BURSA DGKÇS | 154 B-1B | 220022 | TBURDG32 | 154 kV | 154 | İletim Barası | Anabara | YOK | 5080 |  |  | Devrede | 2013-03-26
6398 | BURSA DGKÇS | 154 B-2A | 220023 | TBURDG33 | 154 kV | 154 | İletim Barası | Anabara | VAR | 4990 |  |  | Devrede | 2013-03-26
6399 | BURSA DGKÇS | 154 B-2B | 220024 | TBURDG34 | 154 kV | 154 | İletim Barası | Anabara | YOK | 5090 |  |  | Devrede | 2013-03-26
3313 | BURSA DGKÇS | 400 B-1 | 220010 | TBURDG11 | 400 kV | 400 | İletim Barası | Anabara | VAR | 7080 |  |  | Devrede | 2013-03-26
6396 | BURSA DGKÇS | 400 B-2 | 220011 | TBURDG12 | 400 kV | 400 | İletim Barası | Anabara | YOK | 7090 |  |  | Devrede | 2013-03-26
6397 | BURSA DGKÇS | 400 B-T | 220012 | TBURDG13 | 400 kV | 400 | İletim Barası | Anabara | YOK | 7060 |  |  | Devrede | 2013-03-26
8595 | BURSA DGKÇS | YOL VERME | 220041 | TBURDG71 | 33 kV | 6.3 | İletim Barası | Anabara | YOK |  |  |  | Devrede | 2019-04-12
3329 | BURSA SANAYİ | 154 B-1A | 220121 | TBURSS32 | 154 kV | 154 | İletim Barası | Anabara | VAR | 5370 |  |  | Devrede | 2013-03-26
3334 | BURSA SANAYİ | 154 B-1B | 220122 | TBURSS33 | 154 kV | 154 | İletim Barası | Anabara | VAR |  |  |  | Devrede | 2013-03-26
6402 | BURSA SANAYİ | 154 B-TA | 220123 | TBURSS34 | 154 kV | 154 | İletim Barası | Anabara | YOK | 5370-A |  |  | Devrede | 2013-03-26
6403 | BURSA SANAYİ | 154 B-TB | 220124 | TBURSS35 | 154 kV | 154 | İletim Barası | Anabara | YOK |  |  |  | Devrede | 2013-03-26
3326 | BURSA SANAYİ | 400 B-1 | 220110 | TBURSS11 | 400 kV | 400 | İletim Barası | Anabara | VAR | 7600-A |  |  | Devrede | 2013-03-26
6400 | BURSA SANAYİ | 400 B-2 | 220111 | TBURSS12 | 400 kV | 400 | İletim Barası | Anabara | YOK | 7600-B |  |  | Devrede | 2013-03-26
6401 | BURSA SANAYİ | 400 B-T | 220112 | TBURSS13 | 400 kV | 400 | İletim Barası | Anabara | YOK | 7600-C |  |  | Devrede | 2013-03-26
3338 | BURSA SANAYİ | TR-A | 220140 | TBURSS71 | 33 kV | 34.5 | İletim Barası | Anabara | YOK |  |  |  | Devrede | 2013-03-26
3341 | BURSA SANAYİ | TR-B | 220141 | TBURSS72 | 33 kV | 34.5 | İletim Barası | Anabara | YOK |  |  |  | Devrede | 2013-03-26
3342 | BURSA SANAYİ | TR-C | 220142 | TBURSS73 | 33 kV | 34.5 | İletim Barası | Anabara | YOK |  |  |  | Devrede | 2013-03-26
3358 | BURSA SANAYİ | TR-D | 220143 | TBURSS74 | 33 kV | 34.5 | İletim Barası | Anabara | YOK |  |  |  | Devrede | 2013-03-26
3389 | BURSA SANAYİ | TR-E | 220148 | TBURSS75 | 33 kV | 34.5 | İletim Barası | Anabara | YOK |  |  |  | Devrede | 2013-03-26
3384 | BURSA SANAYİ | TR-F | 220146 | TBURSS76 | 33 kV | 34.5 | İletim Barası | Anabara | YOK |  |  |  | Devrede | 2013-03-26
3372 | BURSA SANAYİ | TR-G | 220145 | TBURSS77 | 33 kV | 34.5 | İletim Barası | Anabara | YOK |  |  |  | Devrede | 2013-03-26
3388 | BURSA SANAYİ | TR-H-I | 220147 | TBURSS78 | 33 kV | 34.5 | İletim Barası | Anabara | YOK |  |  |  | Devrede | 2013-03-26
3360 | BURSA SANAYİ | TR-J | 220144 | TBURSS79 | 33 kV | 34.5 | İletim Barası | Anabara | YOK |  |  |  | Devrede | 2013-03-26
3391 | BURSA SANAYİ | TR-K | 220149 | TBURSS70 | 33 kV | 34.5 | İletim Barası | Anabara | YOK |  |  |  | Devrede | 2013-03-26
8262 | BÜSAN | 154 B-1 | 417621 | TBUSAN31 | 154 kV | 154 | İletim Barası | Anabara | VAR |  |  |  | Devrede | 2017-12-01
8263 | BÜSAN | 154 B-2 | 417622 | TBUSAN32 | 154 kV | 154 | İletim Barası | Anabara | YOK |  |  |  | Devrede | 2017-12-01
8264 | BÜSAN | TR-A | 417641 | TBUSAN71 | 33 kV | 33 | İletim Barası | Anabara | YOK |  |  |  | Devrede | 2017-12-01
8930 | BÜSAN | TR-B | 417642 | TBUSAN72 | 33 kV | 33 | İletim Barası | Anabara | YOK |  |  |  | Devrede | 2017-12-01
8942 | BÜSAN | TR-C | 417643 | TBUSAN73 | 33 kV | 33 | İletim Barası | Anabara | YOK |  |  |  | Devrede | 2021-05-21
3408 | BÜYÜKBAKKALKÖY | 154 B-1 | 211021 | TBUYUK31 | 154 kV | 154 | İletim Barası | Anabara | VAR |  |  |  | Devrede | 2013-03-26
3411 | BÜYÜKBAKKALKÖY | 154 B-2 | 211022 | TBUYUK32 | 154 kV | 154 | İletim Barası | Anabara | VAR |  |  |  | Devrede | 2013-03-26
3415 | BÜYÜKBAKKALKÖY | TR-A | 211042 | TBUYUK71 | 33 kV | 34.5 | İletim Barası | Anabara | YOK |  |  |  | Devrede | 2013-03-26
3413 | BÜYÜKBAKKALKÖY | TR-B | 211041 | TBUYUK72 | 33 kV | 34.5 | İletim Barası | Anabara | YOK |  |  |  | Devrede | 2013-03-26
5412 | BÜYÜKÇEKMECE | 154 B-1 | 110721 | TBCEKM31 | 154 kV | 154 | İletim Barası | Anabara | VAR |  |  |  | Devrede | 2013-04-02
6312 | BÜYÜKÇEKMECE | 154 B-T | 110722 | TBCEKM32 | 154 kV | 154 | İletim Barası | Anabara | VAR |  |  |  | Devrede | 2013-04-02
5413 | BÜYÜKÇEKMECE | TR-A | 110742 | TBCEKM71 | 33 kV | 34.5 | İletim Barası | Anabara | YOK |  |  |  | Devrede | 2013-04-02
5414 | BÜYÜKÇEKMECE | TR-B | 110743 | TBCEKM72 | 33 kV | 34.5 | İletim Barası | Anabara | YOK |  |  |  | Devrede | 2013-04-02
8237 | BÜYÜKÇEKMECE | TR-C | 110744 | TBCEKM73 | 33 kV | 34.5 | İletim Barası | Anabara | YOK |  |  |  | Devrede | 2017-10-31
5083 | BÜYÜKDÜZ HAVZA | 154 B-1 | 623321 | TBUYUH31 | 154 kV | 154 | İletim Barası | Anabara | VAR |  |  |  | Devrede | 2013-04-02
6528 | BÜYÜKDÜZ HAVZA | 154 B-T | 623322 | TBUYUH32 | 154 kV | 154 | İletim Barası | Anabara | YOK |  |  |  | Devrede | 2013-04-02
5829 | BÜYÜKDÜZ HAVZA | TR-A | 623341 | TBUYUH71 | 33 kV | 31.5 | İletim Barası | Anabara | YOK |  |  |  | Devrede | 2013-04-18
8976 | BÜYÜKDÜZ HAVZA | TR-B | 623342 | TBUYUH72 | 33 kV | 31.5 | İletim Barası | Anabara | YOK |  |  |  | Devrede | 2020-05-13
5082 | BÜYÜKDÜZ HES | 154 B-1 | 626121 | TBUYUD31 | 154 kV | 154 | İletim Barası | Anabara | VAR |  |  |  | Devrede | 2013-04-02
5415 | BÜYÜKKARIŞTIRAN | 154 B-1 | 110821 | TBKARS31 | 154 kV | 154 | İletim Barası | Anabara | VAR |  |  |  | Devrede | 2013-04-02
6313 | BÜYÜKKARIŞTIRAN | 154 B-T | 110822 | TBKARS32 | 154 kV | 154 | İletim Barası | Anabara | VAR |  |  |  | Devrede | 2013-04-02
5416 | BÜYÜKKARIŞTIRAN | TR-A | 110841 | TBKARS71 | 33 kV | 31.5 | İletim Barası | Anabara | YOK |  |  |  | Devrede | 2013-04-02
5417 | BÜYÜKKARIŞTIRAN | TR-B | 110842 | TBKARS72 | 33 kV | 31.5 | İletim Barası | Anabara | YOK |  |  |  | Devrede | 2013-04-02
7798 | BÜYÜKKARIŞTIRAN | TR-C | 110843 | TBKARS73 | 33 kV | 31.5 | İletim Barası | Anabara | YOK |  |  |  | Devrede | 2016-06-14
4733 | CAMİŞ MERSİN | 154 B-1 | 920521 | TCAMIS31 | 154 kV | 154 | İletim Barası | Anabara | VAR |  |  |  | Devrede | 2013-03-28
4734 | CAMİŞ MERSİN | 154 B-2 | 920522 | TCAMIS32 | 154 kV | 154 | İletim Barası | Anabara | VAR |  |  |  | Devrede | 2013-03-28
7620 | CAMİŞ MERSİN | TR-A | 920541 | TCAMIS71 | 33 kV | 31.5 | İletim Barası | Anabara | YOK |  |  |  | Devrede | 2015-11-23
5484 | CAN ENERJİ DGKÇ | 154 B-1 | 113121 | TCANEN31 | 154 kV | 154 | İletim Barası | Anabara | VAR |  |  |  | Devrede | 2013-04-02
5485 | CAN ENERJİ DGKÇ | 154 B-2 | 113122 | TCANEN32 | 154 kV | 154 | İletim Barası | Anabara | VAR |  |  |  | Devrede | 2013-04-02
7990 | CENAL TES | 400 B-1 | 316210 | TCENAL11 | 400 kV | 400 | İletim Barası | Anabara | VAR | 3580 |  |  | Devrede | 2017-02-21
7991 | CENAL TES | 400 B-2 | 316211 | TCENAL12 | 400 kV | 400 | İletim Barası | Anabara | YOK | 3590 |  |  | Devrede | 2017-02-21
7992 | CENAL TES | TRA-1 | 316251 | TCENAL71 | 33 kV | 6.3 | İletim Barası | Anabara | YOK |  |  |  | Devrede | 2017-02-21
7993 | CENAL TES | TRA-2 | 316252 | TCENAL72 | 33 kV | 6.3 | İletim Barası | Anabara | YOK |  |  |  | Devrede | 2017-02-21
7105 | CENGİZ DGKÇ | 400 B-1 | 611210 | TCENGZ11 | 400 kV | 400 | İletim Barası | Anabara | VAR | 7950 |  |  | Devrede | 2014-09-17
7106 | CENGİZ DGKÇ | 400 B-2 | 611211 | TCENGZ12 | 400 kV | 400 | İletim Barası | Anabara | YOK | 7950-A |  |  | Devrede | 2014-09-17
8477 | CERİT RES | 154 B-1 | 816321 | TCERIT31 | 154 kV | 154 | İletim Barası | Anabara | VAR |  |  |  | Devrede | 2018-09-28
8478 | CERİT RES | 154 B-T | 816322 | TCERIT32 | 154 kV | 154 | İletim Barası | Anabara | YOK |  |  |  | Devrede | 2018-09-28
8500 | CERİT RES | TR-A | 816341 | TCERIT71 | 33 kV | 33 | İletim Barası | Anabara | YOK |  |  |  | Devrede | 2020-12-02
8479 | CERİT RES | TR-B | 816342 | TCERIT72 | 33 kV | 33 | İletim Barası | Anabara | YOK |  |  |  | Devrede | 2018-09-28
3328 | CEVİZLİK HES | 154 B-1 | 722221 | TCEVIZ31 | 154 kV | 154 | İletim Barası | Anabara | VAR |  |  |  | Devrede | 2013-03-26
6286 | CEVİZLİK HES | 154 B-2 | 722222 | TCEVIZ32 | 154 kV | 154 | İletim Barası | Anabara | VAR |  |  |  | Devrede | 2013-03-26
3577 | CEYHAN1 | 154 B-1 | 910821 | TCEYHA31 | 154 kV | 154 | İletim Barası | Anabara | VAR |  |  |  | Devrede | 2013-03-27
6561 | CEYHAN1 | 154 B-T | 910822 | TCEYHA32 | 154 kV | 154 | İletim Barası | Anabara | YOK |  |  |  | Devrede | 2013-03-27
3589 | CEYHAN1 | TR-1 | 910851 | TCEYHA71 | 33 kV | 6.3 | İletim Barası | Anabara | YOK |  |  |  | Devrede | 2013-03-27
3583 | CEYHAN1 | TR-2 | 910841 | TCEYHA72 | 33 kV | 31.5 | İletim Barası | Anabara | YOK |  |  |  | Devrede | 2013-03-27
3613 | CEYHAN2 | 154 B-1 | 910921 | TCEYH231 | 154 kV | 154 | İletim Barası | Anabara | VAR |  |  |  | Devrede | 2013-03-27
6562 | CEYHAN2 | 154 B-T | 910922 | TCEYH232 | 154 kV | 154 | İletim Barası | Anabara | YOK |  |  |  | Devrede | 2013-03-27
3620 | CEYHAN2 | TR-A | 910941 | TCEYH271 | 33 kV | 31.5 | İletim Barası | Anabara | YOK |  |  |  | Devrede | 2013-03-27
7799 | CEYHAN2 | TR-C | 910942 | TCEYH272 | 33 kV | 31.5 | İletim Barası | Anabara | YOK |  |  |  | Devrede | 2015-02-26
5065 | CİDE | 154 B-1 | 610521 | TCIDEE31 | 154 kV | 154 | İletim Barası | Anabara | VAR |  |  |  | Devrede | 2013-04-02
6470 | CİDE | 154 B-T | 610522 | TCIDEE32 | 154 kV | 154 | İletim Barası | Anabara | YOK |  |  |  | Devrede | 2013-04-02
5740 | CİDE | TR-A | 610541 | TCIDEE71 | 33 kV | 32.5 | İletim Barası | Anabara | YOK |  |  |  | Devrede | 2013-04-09
3631 | CİHADİYE | 154 B-1 | 911021 | TCIHAD31 | 154 kV | 154 | İletim Barası | Anabara | VAR |  |  |  | Devrede | 2013-03-27
6563 | CİHADİYE | 154 B-T | 911022 | TCIHAD32 | 154 kV | 154 | İletim Barası | Anabara | YOK |  |  |  | Devrede | 2013-03-27
3640 | CİHADİYE | TR-A | 911041 | TCIHAD71 | 33 kV | 33 | İletim Barası | Anabara | YOK |  |  |  | Devrede | 2013-03-27
9725 | CİHADİYE | TR-B | 911042 | TCIHAD72 | 33 kV | 33 | İletim Barası | Anabara | YOK |  |  |  | Devrede | 2022-11-16
5343 | CİHANBEYLİ | 154 B-1 | 422621 | TCIHAN31 | 154 kV | 154 | İletim Barası | Anabara | VAR |  |  |  | Devrede | 2012-01-01
6035 | CİHANBEYLİ | 154 B-T | 422622 | TCIHAN32 | 154 kV | 154 | İletim Barası | Anabara | YOK |  |  |  | Devrede | 2012-01-01
5341 | CİHANBEYLİ | TR-A | 422641 | TCIHAN71 | 33 kV | 31.5 | İletim Barası | Anabara | YOK |  |  |  | Devrede | 2012-01-01
5342 | CİHANBEYLİ | TR-B | 422642 | TCIHAN72 | 33 kV | 31.5 | İletim Barası | Anabara | YOK |  |  |  | Devrede | 2012-01-01
3754 | CİZRE | 154 B-1 | 833021 | TCIZRE31 | 154 kV | 154 | İletim Barası | Anabara | VAR |  |  |  | Devrede | 2013-03-27
6753 | CİZRE | 154 B-2 | 833022 | TCIZRE32 | 154 kV | 154 | İletim Barası | Anabara | VAR |  |  |  | Devrede | 2013-03-27
6754 | CİZRE | 154 B-T | 833023 | TCIZRE33 | 154 kV | 154 | İletim Barası | Anabara | YOK |  |  |  | Devrede | 2013-03-27
7321 | CİZRE | 400 B-1 | 833010 | TCIZRE11 | 400 kV | 400 | İletim Barası | Anabara | VAR | 9440 |  |  | Devrede | 2015-02-10
7322 | CİZRE | 400 B-2 | 833011 | TCIZRE12 | 400 kV | 400 | İletim Barası | Anabara | VAR | 9450 |  |  | Devrede | 2015-02-10
7323 | CİZRE | 400 B-T | 833012 | TCIZRE13 | 400 kV | 400 | İletim Barası | Anabara | YOK | 9460 |  |  | Devrede | 2015-02-10
3758 | CİZRE | TR-A | 833041 | TCIZRE71 | 33 kV | 30 | İletim Barası | Anabara | VAR |  |  |  | Devrede | 2013-03-27
3783 | CİZRE | TR-B | 833042 | TCIZRE72 | 33 kV | 30 | İletim Barası | Anabara | VAR |  |  |  | Devrede | 2013-03-27
9135 | CUMAYERİ | 154 B-1 | 233221 | TGMSOV31 | 154 kV | 154 | İletim Barası | Anabara | VAR | 7040 |  |  | Devrede | 2020-09-24
9136 | CUMAYERİ | 154 B-T | 233222 | TGMSOV32 | 154 kV | 154 | İletim Barası | Anabara | YOK | 7040-A |  |  | Devrede | 2020-09-24
9137 | CUMAYERİ | TR-A | 233241 | TGMSOV71 | 33 kV | 33.6 | İletim Barası | Anabara | YOK |  |  |  | Devrede | 2020-09-24
9324 | CUMAYERİ | TR-B | 233242 | TGMSOV72 | 33 kV | 33.6 | İletim Barası | Anabara | YOK |  |  |  | Devrede | 2021-01-28
5748 | CUMHURİYET | 154 B-1 | 217521 | TCUMHU31 | 154 kV | 154 | İletim Barası | Anabara | VAR |  |  |  | Devrede | 2013-04-09
5749 | CUMHURİYET | 154 B-2 | 217522 | TCUMHU32 | 154 kV | 154 | İletim Barası | Anabara | VAR |  |  |  | Devrede | 2013-04-09
5750 | CUMHURİYET | TR-A | 217551 | TCUMHU71 | 33 kV | 11 | İletim Barası | Anabara | YOK |  |  |  | Devrede | 2013-04-09
5751 | CUMHURİYET | TR-E | 217552 | TCUMHU72 | 33 kV | 11 | İletim Barası | Anabara | YOK |  |  |  | Devrede | 2013-04-09
7517 | CUMHURİYET | TR-F | 217541 | TCUMHU73 | 33 kV | 34.5 | İletim Barası | Anabara | YOK |  |  |  | Devrede | 2015-09-07
7859 | CUMHURİYET | TR-G | 217542 | TCUMHU74 | 33 kV | 34.5 | İletim Barası | Anabara | YOK |  |  |  | Devrede | 2016-08-31
3733 | ÇAĞÇAĞ | 154 B-1 | 832921 | TCAGCA31 | 154 kV | 154 | İletim Barası | Anabara | VAR |  |  |  | Devrede | 2013-03-27
6752 | ÇAĞÇAĞ | 154 B-2 | 832922 | TCAGCA32 | 154 kV | 154 | İletim Barası | Anabara | VAR |  |  |  | Devrede | 2013-03-27
3746 | ÇAĞÇAĞ | TR-A | 832941 | TCAGCA71 | 33 kV | 31.5 | İletim Barası | Anabara | VAR |  |  |  | Devrede | 2013-03-27
3748 | ÇAĞÇAĞ | TR-B | 832942 | TCAGCA72 | 33 kV | 31.5 | İletim Barası | Anabara | VAR |  |  |  | Devrede | 2013-03-27
7648 | ÇAĞLAYAN HAVZA | 154 B-1 | 818221 | TCAGLH31 | 154 kV | 154 | İletim Barası | Anabara | VAR |  |  |  | Devrede | 2015-12-25
7649 | ÇAĞLAYAN HAVZA | 154 B-T | 818222 | TCAGLH32 | 154 kV | 154 | İletim Barası | Anabara | YOK |  |  |  | Devrede | 2015-12-25
7650 | ÇAĞLAYAN HAVZA | TR-A | 818241 | TCAGLH71 | 33 kV | 32 | İletim Barası | Anabara | VAR |  |  |  | Devrede | 2015-12-25
7651 | ÇAĞLAYAN HAVZA | TR-B | 818242 | TCAGLH72 | 33 kV | 32 | İletim Barası | Anabara | VAR |  |  |  | Devrede | 2015-12-25
8317 | ÇAĞLAYAN İSTANBUL | 154 B-1 | 123221 | TCAGLY31 | 154 kV | 154 | İletim Barası | Anabara | VAR | 3470 |  |  | Devrede | 2018-02-26
8318 | ÇAĞLAYAN İSTANBUL | 154 B-2 | 123222 | TCAGLY32 | 154 kV | 154 | İletim Barası | Anabara | VAR | 3480 |  |  | Devrede | 2018-02-26
8315 | ÇAĞLAYAN İSTANBUL | 400 B-1 | 123210 | TCAGLY11 | 400 kV | 400 | İletim Barası | Anabara | VAR | 8080 |  |  | Devrede | 2018-02-26
8316 | ÇAĞLAYAN İSTANBUL | 400 B-2 | 123211 | TCAGLY12 | 400 kV | 400 | İletim Barası | Anabara | VAR | 8090 |  |  | Devrede | 2018-02-26
8319 | ÇAĞLAYAN İSTANBUL | TR-2 | 123241 | TCAGLY71 | 33 kV | 33 | İletim Barası | Anabara | YOK |  |  |  | Devrede | 2018-02-26
8320 | ÇAĞLAYAN İSTANBUL | TR-3 | 123242 | TCAGLY72 | 33 kV | 33 | İletim Barası | Anabara | YOK |  |  |  | Devrede | 2018-02-26
8321 | ÇAĞLAYAN İSTANBUL | TR-A | 123243 | TCAGLY73 | 33 kV | 33 | İletim Barası | Anabara | YOK |  |  |  | Devrede | 2018-02-26
8322 | ÇAĞLAYAN İSTANBUL | TR-B | 123244 | TCAGLY74 | 33 kV | 33 | İletim Barası | Anabara | YOK |  |  |  | Devrede | 2018-02-26
8756 | ÇAKIL RES | 154 B-1 | 216321 | TCAKRS31 | 154 kV | 154 | İletim Barası | Anabara | VAR | 5740 |  |  | Devrede | 2019-09-17
8757 | ÇAKIL RES | 154 B-T | 216322 | TCAKRS32 | 154 kV | 154 | İletim Barası | Anabara | YOK | 5750 |  |  | Devrede | 2019-09-17
8791 | ÇAKIL RES | TR-A | 216341 | TCAKRS71 | 33 kV | 33 | İletim Barası | Anabara | YOK |  |  |  | Devrede | 2019-10-15
6629 | ÇAMBAŞI HES | 154 B-1 | 724721 | TCAMBA31 | 154 kV | 154 | İletim Barası | Anabara | VAR |  |  |  | Devrede | 2013-11-27
6796 | ÇAMBAŞI HES | 154 B-T | 724722 | TCAMBA32 | 154 kV | 154 | İletim Barası | Anabara | YOK |  |  |  | Devrede | 2013-11-27
9151 | ÇAMINBAŞI RES | 154 B-1 | 419121 | TCAMBR31 | 154 kV | 154 | İletim Barası | Anabara | VAR | 5120 |  |  | Devrede | 2020-10-05
9152 | ÇAMINBAŞI RES | 154 B-T | 419122 | TCAMBR32 | 154 kV | 154 | İletim Barası | Anabara | YOK | 5120-A |  |  | Devrede | 2020-10-05
9153 | ÇAMINBAŞI RES | TR-A | 419141 | TCAMBR71 | 33 kV | 33 | İletim Barası | Anabara | YOK |  |  |  | Devrede | 2020-10-05
5336 | ÇAMLICA1 HES | 154 B-1 | 422521 | TCAMH131 | 154 kV | 154 | İletim Barası | Anabara | VAR |  |  |  | Devrede | 2012-01-01
5337 | ÇAMLICA1 HES | 154 B-2 | 422522 | TCAMH132 | 154 kV | 154 | İletim Barası | Anabara | YOK |  |  |  | Devrede | 2012-01-01
6983 | ÇAMLICA1 HES | TR-4 | 422541 | TCAMH171 | 33 kV | 33 | İletim Barası | Anabara | YOK |  |  |  | Devrede | 2014-04-08
8808 | ÇAMLICA1 HES | TR-5 | 422542 | TCAMH172 | 33 kV | 33 | İletim Barası | Anabara | YOK |  |  |  | Devrede | 2019-11-06
5377 | ÇAMLICA3 HES | 154 B-1 | 427221 | TCAML331 | 154 kV | 154 | İletim Barası | Anabara | VAR |  |  |  | Devrede | 2012-04-02
6075 | ÇAMLICA3 HES | 154 B-2 | 427222 | TCAML332 | 154 kV | 154 | İletim Barası | Anabara | YOK |  |  |  | Devrede | 2012-04-02
5753 | ÇAMLICA3 HES | TR-A | 427241 | TCAML371 | 33 kV | 33 | İletim Barası | Anabara | YOK |  |  |  | Devrede | 2012-01-01
7761 | ÇAMLIYAYLA HAVZA | 154 B-1 | 925321 | TCAMHA31 | 154 kV | 154 | İletim Barası | Anabara | VAR |  |  |  | Devrede | 2016-05-20
7762 | ÇAMLIYAYLA HAVZA | 154 B-T | 925322 | TCAMHA32 | 154 kV | 154 | İletim Barası | Anabara | YOK |  |  |  | Devrede | 2016-05-20
7763 | ÇAMLIYAYLA HAVZA | TR-1 | 925341 | TCAMHA71 | 33 kV | 31.5 | İletim Barası | Anabara | YOK |  |  |  | Devrede | 2016-05-20
7764 | ÇAMLIYAYLA HAVZA | TR-2 | 925342 | TCAMHA72 | 33 kV | 31.5 | İletim Barası | Anabara | YOK |  |  |  | Devrede | 2016-05-20
4956 | ÇAMOLUK | 154 B-1 | 716121 | TCAMOL31 | 154 kV | 154 | İletim Barası | Anabara | VAR |  |  |  | Devrede | 2013-03-28
6273 | ÇAMOLUK | 154 B-T | 716122 | TCAMOL32 | 154 kV | 154 | İletim Barası | Anabara | YOK |  |  |  | Devrede | 2013-03-28
5975 | ÇAMOLUK | TR-A | 716141 | TCAMOL71 | 33 kV | 33 | İletim Barası | Anabara | YOK |  |  |  | Devrede | 2013-09-25
8528 | ÇAMOLUK | TR-B | 716142 | TCAMOL72 | 33 kV | 33 | İletim Barası | Anabara | YOK |  |  |  | Devrede | 2017-12-29
3628 | ÇAMSEKİ RES | 154 B-1 | 314621 | TCAMSE31 | 154 kV | 154 | İletim Barası | Anabara | VAR |  |  |  | Devrede | 2013-03-27
6167 | ÇAMSEKİ RES | 154 B-T | 314622 | TCAMSE32 | 154 kV | 154 | İletim Barası | Anabara | YOK |  |  |  | Devrede | 2013-03-27
3629 | ÇAMSEKİ RES | TR-A | 314651 | TCAMSE71 | 33 kV | 22 | İletim Barası | Anabara | YOK |  |  |  | Devrede | 2013-03-27
8330 | ÇAMSEKİ RES | TR-B | 314652 | TCAMSE72 | 33 kV | 22 | İletim Barası | Anabara | YOK |  |  |  | Devrede | 2018-03-20
8265 | ÇAN 2 TES | 400 B-1 | 328110 | TCAN2T11 | 400 kV | 400 | İletim Barası | Anabara | VAR | 9070 |  |  | Devrede | 2017-12-05
8266 | ÇAN 2 TES | 400 B-2 | 328111 | TCAN2T12 | 400 kV | 400 | İletim Barası | Anabara | YOK | 9080 |  |  | Devrede | 2017-12-05
8267 | ÇAN 2 TES | 400 B-T | 328112 | TCAN2T13 | 400 kV | 400 | İletim Barası | Anabara | YOK | 9090 |  |  | Devrede | 2017-12-05
3394 | ÇANAKKALE | 154 B-1 | 310721 | TCANAK32 | 154 kV | 154 | İletim Barası | Anabara | VAR |  |  |  | Devrede | 2013-03-26
3397 | ÇANAKKALE | TR-A | 310741 | TCANAK71 | 33 kV | 31.5 | İletim Barası | Anabara | YOK |  |  |  | Devrede | 2013-03-26
8897 | ÇANAKKALE | TR-B | 310742 | TCANAK72 | 33 kV | 31.5 | İletim Barası | Anabara | YOK |  |  |  | Devrede | 2013-07-29
3403 | ÇANAKKALE ÇİMENTO | 154 B-1 | 310821 | TCANKC31 | 154 kV | 154 | İletim Barası | Anabara | VAR |  |  |  | Devrede | 2013-03-26
6144 | ÇANAKKALE ÇİMENTO | 154 B-T | 310822 | TCANKC32 | 154 kV | 154 | İletim Barası | Anabara | YOK |  |  |  | Devrede | 2013-03-26
3407 | ÇANAKKALE ÇİMENTO | TR-B | 310841 | TCANKC71 | 33 kV | 34.5 | İletim Barası | Anabara | YOK |  |  |  | Devrede | 2013-03-26
3412 | ÇANAKKALE ÇİMENTO | TR-C | 310842 | TCANKC72 | 33 kV | 34.5 | İletim Barası | Anabara | YOK |  |  |  | Devrede | 2013-03-26
9130 | ÇAN HAVZA | 154 B-1 | 333221 | TCANHZ31 | 154 kV | 154 | İletim Barası | Anabara | VAR | 6470 |  |  | Devrede | 2020-09-23
9131 | ÇAN HAVZA | 154 B-2 | 333222 | TCANHZ32 | 154 kV | 154 | İletim Barası | Anabara | YOK | 6470-A |  |  | Devrede | 2020-09-23
9132 | ÇAN HAVZA | 154 B-T | 333223 | TCANHZ33 | 154 kV | 154 | İletim Barası | Anabara | YOK | 6450 |  |  | Devrede | 2020-09-23
9127 | ÇAN HAVZA | 400 B-1 | 333211 | TCANHZ11 | 400 kV | 400 | İletim Barası | Anabara | VAR | 6230 |  |  | Devrede | 2020-09-22
9128 | ÇAN HAVZA | 400 B-2 | 333212 | TCANHZ12 | 400 kV | 400 | İletim Barası | Anabara | YOK | 6230-A |  |  | Devrede | 2020-09-22
9129 | ÇAN HAVZA | 400 B-T | 333213 | TCANHZ13 | 400 kV | 400 | İletim Barası | Anabara | YOK | 6210 |  |  | Devrede | 2020-09-22
9133 | ÇAN HAVZA | TR-A | 333241 | TCANHZ71 | 33 kV | 34.5 | İletim Barası | Anabara | YOK |  |  |  | Devrede | 2020-09-23
9134 | ÇAN HAVZA | TR-B | 333242 | TCANHZ72 | 33 kV | 34.5 | İletim Barası | Anabara | YOK |  |  |  | Devrede | 2020-09-23
5038 | ÇANKIRI | 154 B-1 | 612221 | TCANKI31 | 154 kV | 154 | İletim Barası | Anabara | VAR |  |  |  | Devrede | 2013-03-26
6485 | ÇANKIRI | 154 B-T | 612222 | TCANKI32 | 154 kV | 154 | İletim Barası | Anabara | YOK |  |  |  | Devrede | 2013-03-26
5041 | ÇANKIRI | TR-A-B | 612241 | TCANKI71 | 33 kV | 31.5 | İletim Barası | Anabara | YOK |  |  |  | Devrede | 2013-03-26
7021 | ÇANTA RES | 154 B-1 | 117321 | TCANTA31 | 154 kV | 154 | İletim Barası | Anabara | VAR |  |  |  | Devrede | 2014-05-16
7023 | ÇANTA RES | 154 B-T | 117323 | TCANTA32 | 154 kV | 154 | İletim Barası | Anabara | VAR |  |  |  | Devrede | 2014-05-16
7022 | ÇANTA RES | TR-A | 117341 | TCANTA71 | 33 kV | 33.6 | İletim Barası | Anabara | YOK |  |  |  | Devrede | 2014-05-16
3442 | ÇAN TES | 154 B-1A | 310921 | TCANTS31 | 154 kV | 154 | İletim Barası | Anabara | YOK | 700 |  |  | Devrede | 2013-03-26
6251 | ÇAN TES | 154 B-1B | 310922 | TCANTS32 | 154 kV | 154 | İletim Barası | Anabara | YOK | 710 |  |  | Devrede | 2013-03-26
4444 | ÇARŞAMBA | 154 B-1 | 620621 | TCARSM31 | 154 kV | 154 | İletim Barası | Anabara | VAR |  |  |  | Devrede | 2013-03-27
6509 | ÇARŞAMBA | 154 B-T | 620622 | TCARSM32 | 154 kV | 154 | İletim Barası | Anabara | YOK |  |  |  | Devrede | 2013-03-27
4441 | ÇARŞAMBA | 400 B-1 | 620610 | TCARSM11 | 400 kV | 400 | İletim Barası | Anabara | VAR |  |  |  | Devrede | 2013-03-27
6508 | ÇARŞAMBA | 400 B-T | 620611 | TCARSM12 | 400 kV | 400 | İletim Barası | Anabara | YOK |  |  |  | Devrede | 2013-03-27
4449 | ÇARŞAMBA | TR-A | 620641 | TCARSM71 | 33 kV | 31.5 | İletim Barası | Anabara | YOK |  |  |  | Devrede | 2013-03-27
8175 | ÇARŞAMBA | TR-B | 620642 | TCARSM72 | 33 kV | 31.5 | İletim Barası | Anabara | YOK |  |  |  | Devrede | 2017-09-19
4691 | ÇATALAN HES | 154 B-1 | 920021 | TCATLH31 | 154 kV | 154 | İletim Barası | Anabara | VAR |  |  |  | Devrede | 2013-03-27
6604 | ÇATALAN HES | 154 B-T | 920022 | TCATLH32 | 154 kV | 154 | İletim Barası | Anabara | YOK |  |  |  | Devrede | 2013-03-27
4693 | ÇATALAN HES | TR-A | 920041 | TCATLH71 | 33 kV | 34.5 | İletim Barası | Anabara | YOK |  |  |  | Devrede | 2013-03-27
4490 | ÇATALBÜK RES | 154 B-1 | 330621 | TCTLBR31 | 154 kV | 154 | İletim Barası | Anabara | VAR |  |  |  | Devrede | 2013-03-27
6234 | ÇATALBÜK RES | 154 B-T | 330622 | TCTLBR32 | 154 kV | 154 | İletim Barası | Anabara | YOK |  |  |  | Devrede | 2013-03-27
4492 | ÇATALBÜK RES | TR | 330641 | TCTLBR71 | 33 kV | 33.6 | İletim Barası | Anabara | YOK |  |  |  | Devrede | 2013-03-27
9328 | ÇATALCA | 154 B-1 | 119921 | TCATAL31 | 154 kV | 154 | İletim Barası | Anabara | VAR | 6050 |  |  | Devrede | 2021-02-11
9329 | ÇATALCA | 154 B-T | 119923 | TCATAL32 | 154 kV | 154 | İletim Barası | Anabara | VAR | 6050-A |  |  | Devrede | 2021-02-11
9330 | ÇATALCA | TR-A | 119941 | TCATAL71 | 33 kV | 33 | İletim Barası | Anabara | VAR |  |  |  | Devrede | 2021-02-11
9331 | ÇATALCA | TR-B | 119942 | TCATAL72 | 33 kV | 33 | İletim Barası | Anabara | VAR |  |  |  | Devrede | 2021-02-11
5528 | ÇATALCA RES | 154 B-1 | 113521 | TCATLR31 | 154 kV | 154 | İletim Barası | Anabara | VAR |  |  |  | Devrede | 2013-04-04
6329 | ÇATALCA RES | 154 B-2 | 113522 | TCATLR32 | 154 kV | 154 | İletim Barası | Anabara | VAR |  |  |  | Devrede | 2013-04-04
5529 | ÇATALCA RES | TR-A | 113551 | TCATLR71 | 33 kV | 20 | İletim Barası | Anabara | YOK |  |  |  | Devrede | 2013-04-04
4905 | ÇATES MUHAMMED DEMİREL | 154 B-1 | 230621 | TYCATS31 | 154 kV | 154 | İletim Barası | Anabara | VAR |  |  |  | Devrede | 2013-03-28
6441 | ÇATES MUHAMMED DEMİREL | 154 B-T | 230622 | TYCATS32 | 154 kV | 154 | İletim Barası | Anabara | YOK |  |  |  | Devrede | 2013-03-28
4908 | ÇATES MUHAMMED DEMİREL | TR-C | 230641 | TYCATS71 | 33 kV | 34.5 | İletim Barası | Anabara | YOK |  |  |  | Devrede | 2013-03-28
9689 | ÇATES MUHAMMED DEMİREL | TR-D | 230643 | TYCATS72 | 33 kV | 34.5 | İletim Barası | Anabara | YOK |  |  |  | Devrede | 2013-04-11
8600 | ÇATES MUHAMMED DEMİREL | YOL VERME | 230642 | TYCATS73 | 33 kV | 6.3 | İletim Barası | Anabara | YOK |  |  |  | Devrede | 2019-04-16
4909 | ÇAYCUMA | 154 B-1 | 230721 | TCAYCU31 | 154 kV | 154 | İletim Barası | Anabara | VAR | 4520 |  |  | Devrede | 2013-03-28
4910 | ÇAYCUMA | 154 B-2 | 230722 | TCAYCU32 | 154 kV | 154 | İletim Barası | Anabara | YOK | 4530 |  |  | Devrede | 2013-03-28
4911 | ÇAYCUMA | TR-A | 230741 | TCAYCU71 | 33 kV | 34.5 | İletim Barası | Anabara | YOK |  |  |  | Devrede | 2013-03-28
7550 | ÇAYCUMA | TR-B | 230742 | TCAYCU72 | 33 kV | 34.5 | İletim Barası | Anabara | YOK |  |  |  | Devrede | 2013-03-28
3299 | ÇAYELİ | 154 B-1 | 721421 | TCAYEL31 | 154 kV | 154 | İletim Barası | Anabara | VAR |  |  |  | Devrede | 2013-03-26
6281 | ÇAYELİ | 154 B-T | 721422 | TCAYEL32 | 154 kV | 154 | İletim Barası | Anabara | YOK |  |  |  | Devrede | 2013-03-26
3439 | ÇAYELİ | TR-AB | 721441 | TCAYEL71 | 33 kV | 34.5 | İletim Barası | Anabara | YOK |  |  |  | Devrede | 2013-03-26
5338 | ÇAYIRHAN TES | 154 B-1 | 410021 | TCAYRH31 | 154 kV | 154 | İletim Barası | Anabara | VAR |  |  |  | Devrede | 2012-01-01
6011 | ÇAYIRHAN TES | 154 B-T | 410022 | TCAYRH32 | 154 kV | 154 | İletim Barası | Anabara | YOK |  |  |  | Devrede | 2012-01-01
5264 | ÇAYIRHAN TES | 400 B1-A | 410010 | TCAYRH11 | 400 kV | 400 | İletim Barası | Anabara | VAR | 6150-A |  |  | Devrede | 2012-01-01
9027 | ÇAYIRHAN TES | 400 B1-B | 410013 | TCAYRH14 | 400 kV | 400 | İletim Barası | Anabara | YOK | 6120-A |  |  | Devrede | 2013-04-02
6627 | ÇAYIRHAN TES | 400 B-2 | 410011 | TCAYRH12 | 400 kV | 400 | İletim Barası | Anabara | YOK | 6150-B |  |  | Devrede | 2012-01-01
6628 | ÇAYIRHAN TES | 400 B-T | 410012 | TCAYRH13 | 400 kV | 400 | İletim Barası | Anabara | YOK | 6120-B |  |  | Devrede | 2012-01-01
9032 | ÇAYIRHAN TES | 6,3 kV BARA | 410051 | TCAYRH71 | 33 kV | 6.3 | İletim Barası | Anabara | YOK |  |  |  | Devrede | 2020-06-16
5339 | ÇAYIRHAN TES | TR-A | 410041 | TCAYRH72 | 33 kV | 31.5 | İletim Barası | Anabara | YOK |  |  |  | Devrede | 2012-01-01
105987 | ÇAYIRKÖY RES | 154 B-1 | 836321 | TELZ1R31 | 154 kV | 154 | İletim Barası | Anabara | VAR | 1310 |  |  | Devrede | 2024-11-08
105988 | ÇAYIRKÖY RES | 154 B-T | 836322 | TELZ1R32 | 154 kV | 154 | İletim Barası | Anabara | YOK | 1320 |  |  | Devrede | 2024-11-08
106532 | ÇAYIRKÖY RES | TR-A | 836341 | TELZ1R71 | 33 kV | 33.6 | İletim Barası | Anabara | VAR |  |  |  | Devrede | 2024-11-08
3368 | ÇAYKARA HAVZA | 154 B-1 | 724321 | TCAYKH31 | 154 kV | 154 | İletim Barası | Anabara | VAR |  |  |  | Devrede | 2013-03-26
6292 | ÇAYKARA HAVZA | 154 B-T | 724322 | TCAYKH32 | 154 kV | 154 | İletim Barası | Anabara | YOK |  |  |  | Devrede | 2013-03-26
3526 | ÇAYKARA HAVZA | TR-A | 724341 | TCAYKH71 | 33 kV | 33 | İletim Barası | Anabara | YOK |  |  |  | Devrede | 2013-03-27
8010 | ÇAYKARA HAVZA | TR-B | 724342 | TCAYKH72 | 33 kV | 33 | İletim Barası | Anabara | YOK |  |  |  | Devrede | 2017-03-13
7076 | ÇAYKARA HES | 154 B-1 | 724821 | TCYKAH31 | 154 kV | 154 | İletim Barası | Anabara | VAR |  |  |  | Devrede | 2014-08-12
7081 | ÇAYKARA HES | 154 B-T | 724822 | TCYKAH32 | 154 kV | 154 | İletim Barası | Anabara | YOK |  |  |  | Devrede | 2014-08-12
3741 | ÇAYSEKA | 154 B-1 | 520921 | TCAYSE31 | 154 kV | 154 | İletim Barası | Anabara | VAR |  |  |  | Devrede | 2013-03-27
3745 | ÇAYSEKA | 154 B-T | 520922 | TCAYSE32 | 154 kV | 154 | İletim Barası | Anabara | YOK |  |  |  | Devrede | 2013-03-27
8859 | ÇAYSEKA | TR-C | 520942 | TCAYSE72 | 33 kV | 31.5 | İletim Barası | Anabara | YOK |  |  |  | Devrede | 2013-04-04
8860 | ÇAYSEKA | TR-D | 520943 | TCAYSE73 | 33 kV | 31.5 | İletim Barası | Anabara | YOK |  |  |  | Devrede | 2015-01-16
8542 | ÇEKEREK HAVZA | 154 B-1 | 416421 | TCEKER31 | 154 kV | 154 | İletim Barası | Anabara | VAR | 1820 |  |  | Devrede | 2018-12-12
8543 | ÇEKEREK HAVZA | 154 B-T | 416422 | TCEKER32 | 154 kV | 154 | İletim Barası | Anabara | YOK | 1830 |  |  | Devrede | 2018-12-12
8544 | ÇEKEREK HAVZA | TR-A | 416441 | TCEKER71 | 33 kV | 31.5 | İletim Barası | Anabara | YOK |  |  |  | Devrede | 2018-12-12
8545 | ÇEKEREK HAVZA | TR-B | 416442 | TCEKER72 | 33 kV | 31.5 | İletim Barası | Anabara | YOK |  |  |  | Devrede | 2018-12-12
7292 | ÇERÇİKAYA RES | 154 B-1 | 913321 | TCERCK31 | 154 kV | 154 | İletim Barası | Anabara | VAR |  |  |  | Devrede | 2015-01-16
7293 | ÇERÇİKAYA RES | 154 B-T | 913322 | TCERCK32 | 154 kV | 154 | İletim Barası | Anabara | YOK |  |  |  | Devrede | 2015-01-16
7320 | ÇERÇİKAYA RES | TR-A | 913351 | TCERCK71 | 33 kV | 12 | İletim Barası | Anabara | YOK |  |  |  | Devrede | 2015-01-16
108332 | ÇERÇİKAYA RES | TR-B | 913341 | TCERCK72 | 33 kV | 33.6 | İletim Barası | Anabara | YOK |  |  |  | Devrede | 2025-02-27
9657 | ÇERKEŞ RES | 154 B-1 | 618121 | TCERKR31 | 154 kV | 154 | İletim Barası | Anabara | VAR | 5720 |  |  | Devrede | 2022-08-16
9658 | ÇERKEŞ RES | 154 B-T | 618122 | TCERKR32 | 154 kV | 154 | İletim Barası | Anabara | YOK | 5730 |  |  | Devrede | 2022-08-16
9659 | ÇERKEŞ RES | TR-A | 618141 | TCERKR71 | 33 kV | 34.5 | İletim Barası | Anabara | YOK |  |  |  | Devrede | 2022-08-17
116259 | ÇERKEŞ RES | TR-B | 618142 | TCERKR72 | 33 kV | 33.6 | İletim Barası | Anabara | YOK |  |  |  | Devrede | 2025-10-20
5418 | ÇERKEZKÖY | 154 B-1 | 110921 | TCERKZ31 | 154 kV | 154 | İletim Barası | Anabara | VAR |  |  |  | Devrede | 2013-04-02
6357 | ÇERKEZKÖY | 154 B-T | 110922 | TCERKZ32 | 154 kV | 154 | İletim Barası | Anabara | VAR |  |  |  | Devrede | 2013-04-02
5419 | ÇERKEZKÖY | TR-A | 110941 | TCERKZ71 | 33 kV | 31.5 | İletim Barası | Anabara | YOK |  |  |  | Devrede | 2013-04-02
5420 | ÇERKEZKÖY | TR-B | 110942 | TCERKZ72 | 33 kV | 31.5 | İletim Barası | Anabara | YOK |  |  |  | Devrede | 2013-04-02
5421 | ÇERKEZKÖY | TR-C | 110943 | TCERKZ73 | 33 kV | 31.5 | İletim Barası | Anabara | YOK |  |  |  | Devrede | 2013-04-02
8823 | ÇERKEZKÖY ENERJİ TM | 154 B-1 | 125921 | TCRKOY31 | 154 kV | 154 | İletim Barası | Anabara | VAR |  |  |  | Devrede | 2019-12-06
8824 | ÇERKEZKÖY ENERJİ TM | 154 B-2 | 125922 | TCRKOY32 | 154 kV | 154 | İletim Barası | Anabara | VAR |  |  |  | Devrede | 2019-12-06
8825 | ÇERKEZKÖY ENERJİ TM | TR-A | 125941 | TCRKOY71 | 33 kV | 31.5 | İletim Barası | Anabara | YOK |  |  |  | Devrede | 2019-12-06
8826 | ÇERKEZKÖY ENERJİ TM | TR-B | 125942 | TCRKOY72 | 33 kV | 31.5 | İletim Barası | Anabara | YOK |  |  |  | Devrede | 2019-12-06
5517 | ÇERKEZKÖY OSB | 154 B-1 | 117721 | TCKOYO31 | 154 kV | 154 | İletim Barası | Anabara | VAR |  |  |  | Devrede | 2013-04-04
5518 | ÇERKEZKÖY OSB | 154 B-2 | 117722 | TCKOYO32 | 154 kV | 154 | İletim Barası | Anabara | VAR |  |  |  | Devrede | 2013-04-04
5519 | ÇERKEZKÖY OSB | TR-A | 117741 | TCKOYO71 | 33 kV | 31.5 | İletim Barası | Anabara | YOK |  |  |  | Devrede | 2013-04-04
5520 | ÇERKEZKÖY OSB | TR-B | 117742 | TCKOYO72 | 33 kV | 31.5 | İletim Barası | Anabara | YOK |  |  |  | Devrede | 2013-04-04
8270 | ÇERKEZKÖY OSB | TR-C | 117743 | TCKOYO73 | 33 kV | 31.5 | İletim Barası | Anabara | YOK |  |  |  | Devrede | 2017-12-11
9350 | ÇERKEZKÖY OSB | TR-D | 117744 | TCKOYO74 | 33 kV | 31.5 | İletim Barası | Anabara | YOK |  |  |  | Devrede | 2021-03-12
9677 | ÇEŞME HAVZA | 154 B-1 | 325921 | TCESME31 | 154 kV | 154 | İletim Barası | Anabara | VAR | 8600 |  |  | Devrede | 2022-09-06
9678 | ÇEŞME HAVZA | 154 B-2 | 325922 | TCESME32 | 154 kV | 154 | İletim Barası | Anabara | YOK | 8600-A |  |  | Devrede | 2022-09-06
9679 | ÇEŞME HAVZA | 154 B-T | 325923 | TCESME33 | 154 kV | 154 | İletim Barası | Anabara | YOK | 8600-B |  |  | Devrede | 2022-09-06
5887 | ÇEŞME HAVZA | 400 B-1 | 325911 | TCESME11 | 400 kV | 400 | İletim Barası | Anabara | VAR | 9230 |  |  | Devrede | 2013-06-03
5888 | ÇEŞME HAVZA | 400 B-2 | 325912 | TCESME12 | 400 kV | 400 | İletim Barası | Anabara | YOK | 9230-A |  |  | Devrede | 2013-06-03
6788 | ÇEŞME HAVZA | 400 B-T | 325913 | TCESME13 | 400 kV | 400 | İletim Barası | Anabara | YOK | 9230-B |  |  | Devrede | 2013-06-03
5889 | ÇEŞME HAVZA | TR-5 | 325941 | TCESME71 | 33 kV | 33 | İletim Barası | Anabara | YOK |  |  |  | Devrede | 2013-06-03
7154 | ÇEŞME HAVZA | TR-6 | 325942 | TCESME72 | 33 kV | 33 | İletim Barası | Anabara | YOK |  |  |  | Devrede | 2013-06-03
9680 | ÇEŞME HAVZA | TR-A | 325943 | TCESME73 | 33 kV | 33 | İletim Barası | Anabara | YOK |  |  |  | Devrede | 2022-09-06
8886 | ÇETİN HES | 400 B-1 | 833510 | TCETIN11 | 400 kV | 400 | İletim Barası | Anabara | VAR | 8170 |  |  | Devrede | 2020-02-29
8887 | ÇETİN HES | 400 B-2 | 833511 | TCETIN12 | 400 kV | 400 | İletim Barası | Anabara | VAR | 8170-A |  |  | Devrede | 2020-02-29
8888 | ÇETİN HES | 400 B-T | 833512 | TCETIN13 | 400 kV | 400 | İletim Barası | Anabara | YOK | 8170-B |  |  | Devrede | 2020-02-29
3247 | ÇILDIR HES | 154 B-1 | 720521 | TCILDI31 | 154 kV | 154 | İletim Barası | Anabara | VAR |  |  |  | Devrede | 2013-03-26
3385 | ÇILDIR HES | TR-A | 720541 | TCILDI71 | 33 kV | 31.5 | İletim Barası | Anabara | YOK |  |  |  | Devrede | 2013-03-26
5081 | ÇIRAKDAMI HES | 154 B-1 | 624521 | TCIRAK31 | 154 kV | 154 | İletim Barası | Anabara | VAR |  |  |  | Devrede | 2013-04-02
6532 | ÇIRAKDAMI HES | 154 B-T | 624522 | TCIRAK32 | 154 kV | 154 | İletim Barası | Anabara | YOK |  |  |  | Devrede | 2013-04-02
3712 | ÇIRÇIP | 154 B-1 | 831321 | TCIRCI31 | 154 kV | 154 | İletim Barası | Anabara | VAR |  |  |  | Devrede | 2013-03-27
6736 | ÇIRÇIP | 154 B-T | 831322 | TCIRCI32 | 154 kV | 154 | İletim Barası | Anabara | YOK |  |  |  | Devrede | 2013-03-27
8480 | ÇIRÇIP | TR-A | 831343 | TCIRCI71 | 33 kV | 33 | İletim Barası | Anabara | VAR |  |  |  | Devrede | 2015-01-13
3716 | ÇIRÇIP | TR-B | 831341 | TCIRCI72 | 33 kV | 33 | İletim Barası | Anabara | VAR |  |  |  | Devrede | 2013-03-27
7082 | ÇIRÇIP | TR-C | 831342 | TCIRCI73 | 33 kV | 33 | İletim Barası | Anabara | VAR |  |  |  | Devrede | 2014-08-19
4023 | ÇİFTELER | 154 B-1 | 222921 | TCIFTE31 | 154 kV | 154 | İletim Barası | Anabara | VAR |  |  |  | Devrede | 2013-03-27
6425 | ÇİFTELER | 154 B-T | 222922 | TCIFTE32 | 154 kV | 154 | İletim Barası | Anabara | YOK |  |  |  | Devrede | 2013-03-27
4026 | ÇİFTELER | TR-A | 222941 | TCIFTE71 | 33 kV | 34.5 | İletim Barası | Anabara | YOK |  |  |  | Devrede | 2013-03-27
8751 | ÇİFTELER | TR-B | 222942 | TCIFTE72 | 33 kV | 34.5 | İletim Barası | Anabara | YOK |  |  |  | Devrede | 2019-09-10
7768 | ÇİĞDEM | 154 B-1 | 414021 | TCIGDE31 | 154 kV | 154 | İletim Barası | Anabara | VAR | 8530 |  |  | Devrede | 2016-05-23
7769 | ÇİĞDEM | 154 B-2 | 414022 | TCIGDE32 | 154 kV | 154 | İletim Barası | Anabara | YOK | 8540 |  |  | Devrede | 2016-05-23
7770 | ÇİĞDEM | TR-1 | 414041 | TCIGDE71 | 33 kV | 33.6 | İletim Barası | Anabara | YOK |  |  |  | Devrede | 2016-05-23
7771 | ÇİĞDEM | TR-2 | 414042 | TCIGDE72 | 33 kV | 33.6 | İletim Barası | Anabara | YOK |  |  |  | Devrede | 2016-05-23
3792 | ÇİMKO | 154 B-1 | 813421 | TCIMKO31 | 154 kV | 154 | İletim Barası | Anabara | VAR |  |  |  | Devrede | 2013-03-27
6658 | ÇİMKO | 154 B-2 | 813422 | TCIMKO32 | 154 kV | 154 | İletim Barası | Anabara | VAR |  |  |  | Devrede | 2013-03-27
3798 | ÇİMKO | TR-1 | 813451 | TCIMKO71 | 33 kV | 6.3 | İletim Barası | Anabara | YOK |  |  |  | Devrede | 2013-03-27
3800 | ÇİMKO | TR-2 | 813452 | TCIMKO72 | 33 kV | 6.3 | İletim Barası | Anabara | YOK |  |  |  | Devrede | 2013-03-27
3802 | ÇİMKO | TR-3 | 813453 | TCIMKO73 | 33 kV | 6.3 | İletim Barası | Anabara | YOK |  |  |  | Devrede | 2013-03-27
3804 | ÇİMKO | TR-4 | 813454 | TCIMKO74 | 33 kV | 6.3 | İletim Barası | Anabara | YOK |  |  |  | Devrede | 2013-03-27
5344 | ÇİMPOR | 154 B-1 | 413621 | TCIMPO31 | 154 kV | 154 | İletim Barası | Anabara | VAR |  |  |  | Devrede | 2012-01-01
5345 | ÇİMPOR | 154 B-2 | 413622 | TCIMPO32 | 154 kV | 154 | İletim Barası | Anabara | YOK |  |  |  | Devrede | 2012-01-01
5346 | ÇİMPOR | TR-1 | 413651 | TCIMPO71 | 33 kV | 6.3 | İletim Barası | Anabara | YOK |  |  |  | Devrede | 2012-01-01
5347 | ÇİMPOR | TR-2 | 413652 | TCIMPO72 | 33 kV | 6.3 | İletim Barası | Anabara | YOK |  |  |  | Devrede | 2012-01-01
4830 | ÇİMSA | 154 B-1 | 923321 | TCIMSA31 | 154 kV | 154 | İletim Barası | Anabara | VAR |  |  |  | Devrede | 2013-03-28
4832 | ÇİMSA | TR-A | 923341 | TCIMSA71 | 33 kV | 31.5 | İletim Barası | Anabara | YOK |  |  |  | Devrede | 2013-03-28
6846 | ÇİMSA ESKİŞEHİR | 154 B-1 | 224121 | TESKIS31 | 154 kV | 154 | İletim Barası | Anabara | VAR |  |  |  | Devrede | 2013-12-30
6850 | ÇİMSA ESKİŞEHİR | 154 B-T | 224122 | TESKIS32 | 154 kV | 154 | İletim Barası | Anabara | YOK |  |  |  | Devrede | 2013-12-30
6847 | ÇİMSA ESKİŞEHİR | TR-A | 224141 | TESKIS71 | 33 kV | 34.5 | İletim Barası | Anabara | YOK |  |  |  | Devrede | 2013-12-30
8846 | ÇİMSA ESKİŞEHİR | TR-B | 224142 | TESKIS72 | 33 kV | 34.5 | İletim Barası | Anabara | YOK |  |  |  | Devrede | 2013-12-30
8844 | ÇİNE | 154 B-1 | 324821 | TCINEY31 | 154 kV | 154 | İletim Barası | Anabara | VAR | 7520 |  |  | Devrede | 2019-12-30
8845 | ÇİNE | 154 B-T | 324822 | TCINEY32 | 154 kV | 154 | İletim Barası | Anabara | YOK | 7530 |  |  | Devrede | 2019-12-30
8915 | ÇİNE | TR-A | 324841 | TCINEY71 | 33 kV | 31.5 | İletim Barası | Anabara | YOK |  |  |  | Devrede | 2020-03-18
8916 | ÇİNE | TR-B | 324842 | TCINEY72 | 33 kV | 31.5 | İletim Barası | Anabara | YOK |  |  |  | Devrede | 2020-03-18
7067 | ÇİNE HES | 154 B-1 | 333921 | TCINEH31 | 154 kV | 154 | İletim Barası | Anabara | VAR |  |  |  | Devrede | 2014-07-15
7068 | ÇİNE HES | 154 B-2 | 333922 | TCINEH32 | 154 kV | 154 | İletim Barası | Anabara | YOK |  |  |  | Devrede | 2014-07-15
7069 | ÇİNE HES | TR-A | 333941 | TCINEH71 | 33 kV | 33 | İletim Barası | Anabara | YOK |  |  |  | Devrede | 2014-07-15
5348 | ÇİNKUR | 154 B-1 | 422721 | TCINKU31 | 154 kV | 154 | İletim Barası | Anabara | VAR |  |  |  | Devrede | 2012-01-01
6076 | ÇİNKUR | 154 B-T | 422722 | TCINKU32 | 154 kV | 154 | İletim Barası | Anabara | YOK |  |  |  | Devrede | 2012-01-01
5349 | ÇİNKUR | TR-C | 422741 | TCINKU73 | 33 kV | 31.5 | İletim Barası | Anabara | YOK |  |  |  | Devrede | 2012-01-01
5350 | ÇİNKUR | TR-D | 422742 | TCINKU74 | 33 kV | 31.5 | İletim Barası | Anabara | YOK |  |  |  | Devrede | 2012-01-01
3782 | ÇİVRİL | 154 B-1 | 520821 | TCIVRI31 | 154 kV | 154 | İletim Barası | Anabara | VAR |  |  |  | Devrede | 2013-03-27
3784 | ÇİVRİL | 154 B-T | 520822 | TCIVRI32 | 154 kV | 154 | İletim Barası | Anabara | YOK |  |  |  | Devrede | 2013-03-27
3786 | ÇİVRİL | TR-A-B | 520841 | TCIVRI71 | 33 kV | 31.5 | İletim Barası | Anabara | YOK |  |  |  | Devrede | 2013-03-27
104986 | ÇİVRİL GES | 154 B-1 | 525021 | TCIVRL31 | 154 kV | 154 | İletim Barası | Anabara | VAR | 6110 |  |  | Devrede | 2024-06-08
104338 | ÇİVRİL GES | 154 B-T | 525022 | TCIVRL32 | 154 kV | 154 | İletim Barası | Anabara | YOK | 6120 |  |  | Devrede | 2024-06-08
105121 | ÇİVRİL GES | TR-A | 525041 | TCIVRL71 | 33 kV | 33.6 | İletim Barası | Anabara | YOK |  |  |  | Devrede | 2024-06-08
105158 | ÇİVRİL GES | TR-B | 525042 | TCIVRL72 | 33 kV | 33.6 | İletim Barası | Anabara | YOK |  |  |  | Devrede | 2024-06-08
4127 | ÇOBANBEYLİ | 400 B-1 | 810710 | TELBST14 | 400 kV | 400 | İletim Barası | Anabara | VAR | 8610 |  |  | Devrede | 2013-03-27
6637 | ÇOBANBEYLİ | 400 B-2 | 810711 | TELBST11 | 400 kV | 400 | İletim Barası | Anabara | VAR | 8680 |  |  | Devrede | 2013-03-27
6638 | ÇOBANBEYLİ | 400 B-T | 810712 | TELBST12 | 400 kV | 400 | İletim Barası | Anabara | YOK | 8690 |  |  | Devrede | 2013-03-27
3701 | ÇOLAKOĞLU | 154 B-1A | 211521 | TCOLAK31 | 154 kV | 154 | İletim Barası | Anabara | VAR |  |  |  | Devrede | 2013-03-27
3703 | ÇOLAKOĞLU | 154 B-1B | 211522 | TCOLAK32 | 154 kV | 154 | İletim Barası | Anabara | YOK |  |  |  | Devrede | 2013-03-27
3706 | ÇOLAKOĞLU | TR-B | 211541 | TCOLAK71 | 33 kV | 34.5 | İletim Barası | Anabara | YOK |  |  |  | Devrede | 2013-03-27
3707 | ÇOLAKOĞLU | TR-D-G | 211542 | TCOLAK72 | 33 kV | 34.5 | İletim Barası | Anabara | YOK |  |  |  | Devrede | 2013-03-27
3727 | ÇOLAKOĞLU | TR-P-R | 211545 | TCOLAK73 | 33 kV | 34.5 | İletim Barası | Anabara | YOK |  |  |  | Devrede | 2013-03-27
7728 | ÇOLAKOĞLU400 | 154 B-1 | 219121 | TCOLUK31 | 154 kV | 154 | İletim Barası | Anabara | YOK |  |  |  | Devrede | 2016-04-22
7727 | ÇOLAKOĞLU400 | 400 B-1 | 219110 | TCOLUK11 | 400 kV | 400 | İletim Barası | Anabara | VAR |  |  |  | Devrede | 2016-04-22
109209 | ÇORLU YENİ | 154 B-1 | 129221 | TCRLYN31 | 154 kV | 154 | İletim Barası | Anabara | VAR | 1850 |  |  | Devrede | 2025-05-23
109210 | ÇORLU YENİ | 154 B-2 | 129222 | TCRLYN32 | 154 kV | 154 | İletim Barası | Anabara | VAR | 1860 |  |  | Devrede | 2025-05-23
109216 | ÇORLU YENİ | TR-A | 129241 | TCRLYN71 | 33 kV | 31.5 | İletim Barası | Anabara | YOK |  |  |  | Devrede | 2025-05-23
109228 | ÇORLU YENİ | TR-B | 129243 | TCRLYN73 | 33 kV | 31.5 | İletim Barası | Anabara | YOK |  |  |  | Devrede | 2025-05-23
109229 | ÇORLU YENİ | TR-C | 129244 | TCRLYN74 | 33 kV | 31.5 | İletim Barası | Anabara | YOK |  |  |  | Devrede | 2025-05-23
5035 | ÇORUM1 | 154 B-1 | 612421 | TCORUM31 | 154 kV | 154 | İletim Barası | Anabara | VAR |  |  |  | Devrede | 2013-04-02
6488 | ÇORUM1 | 154 B-T | 612422 | TCORUM32 | 154 kV | 154 | İletim Barası | Anabara | YOK |  |  |  | Devrede | 2013-04-02
5742 | ÇORUM1 | TR-A | 612441 | TCORUM71 | 33 kV | 31.5 | İletim Barası | Anabara | YOK |  |  |  | Devrede | 2013-04-09
5743 | ÇORUM1 | TR-C | 612442 | TCORUM73 | 33 kV | 31.5 | İletim Barası | Anabara | YOK |  |  |  | Devrede | 2013-04-09
116711 | ÇORUM1 RES | 154 B-1 | 628821 | TCRM1R31 | 154 kV | 154 | İletim Barası | Anabara | VAR | 7020 |  |  | Devrede | 2025-11-10
116712 | ÇORUM1 RES | 154 B-T | 628822 | TCRM1R32 | 154 kV | 154 | İletim Barası | Anabara | YOK | 7030 |  |  | Devrede | 2025-11-10
116713 | ÇORUM1 RES | TR-A | 628841 | TCRM1R71 | 33 kV | 33.6 | İletim Barası | Anabara | YOK |  |  |  | Devrede | 2025-11-10
5037 | ÇORUM2 | 154 B-1 | 612521 | TCORM131 | 154 kV | 154 | İletim Barası | Anabara | VAR |  |  |  | Devrede | 2013-04-02
6489 | ÇORUM2 | 154 B-T | 612522 | TCORM132 | 154 kV | 154 | İletim Barası | Anabara | YOK |  |  |  | Devrede | 2013-04-02
5762 | ÇORUM2 | TR-A | 612541 | TCORM171 | 33 kV | 31.5 | İletim Barası | Anabara | YOK |  |  |  | Devrede | 2013-04-11
5763 | ÇORUM2 | TR-B | 612542 | TCORM172 | 33 kV | 31.5 | İletim Barası | Anabara | YOK |  |  |  | Devrede | 2013-04-11
4036 | ÇÖÇELLİ | 154 B-1 | 821421 | TGASKI31 | 154 kV | 154 | İletim Barası | Anabara | VAR |  |  |  | Devrede | 2013-03-27
6692 | ÇÖÇELLİ | 154 B-2 | 821422 | TGASKI32 | 154 kV | 154 | İletim Barası | Anabara | VAR |  |  |  | Devrede | 2013-03-27
4039 | ÇÖÇELLİ | TR-A | 821441 | TGASKI71 | 33 kV | 31.5 | İletim Barası | Anabara | VAR |  |  |  | Devrede | 2013-04-07
5722 | ÇÖÇELLİ | TR-B | 821442 | TGASKI72 | 33 kV | 31.5 | İletim Barası | Anabara | VAR |  |  |  | Devrede | 2013-04-07
3822 | ÇÖLLOLAR | 154 B-1 | 814021 | TCOLLO31 | 154 kV | 154 | İletim Barası | Anabara | VAR |  |  |  | Devrede | 2013-03-27
6665 | ÇÖLLOLAR | 154 B-2 | 814022 | TCOLLO32 | 154 kV | 154 | İletim Barası | Anabara | VAR |  |  |  | Devrede | 2013-03-27
3825 | ÇÖLLOLAR | TR-A | 814041 | TCOLLO71 | 33 kV | 31.5 | İletim Barası | Anabara | YOK |  |  |  | Devrede | 2013-04-07
5726 | ÇÖLLOLAR | TR-B | 814042 | TCOLLO72 | 33 kV | 31.5 | İletim Barası | Anabara | YOK |  |  |  | Devrede | 2013-04-07
7330 | ÇÖLOVASI | 154 B-1 | 523221 | TCOLOV31 | 154 kV | 154 | İletim Barası | Anabara | VAR |  |  |  | Devrede | 2015-02-23
7331 | ÇÖLOVASI | 154 B-T | 523222 | TCOLOV32 | 154 kV | 154 | İletim Barası | Anabara | YOK |  |  |  | Devrede | 2015-02-23
7332 | ÇÖLOVASI | TR-A | 523241 | TCOLOV71 | 33 kV | 34.5 | İletim Barası | Anabara | YOK |  |  |  | Devrede | 2015-02-23
7333 | ÇÖLOVASI | TR-B | 523242 | TCOLOV72 | 33 kV | 34.5 | İletim Barası | Anabara | YOK |  |  |  | Devrede | 2015-02-23
105562 | ÇÖREKLİ GES | 154 B-1 | 825621 | TCORKG31 | 154 kV | 154 | İletim Barası | Anabara | VAR | 4250 |  |  | Devrede | 2024-07-25
105563 | ÇÖREKLİ GES | 154 B-T | 825622 | TCORKG32 | 154 kV | 154 | İletim Barası | Anabara | YOK | 4260 |  |  | Devrede | 2024-07-25
105564 | ÇÖREKLİ GES | TR-A | 825641 | TCORKG71 | 33 kV | 33.6 | İletim Barası | Anabara | VAR |  |  |  | Devrede | 2024-07-25
105565 | ÇÖREKLİ GES | TR-B | 825642 | TCORKG72 | 33 kV | 33.6 | İletim Barası | Anabara | VAR |  |  |  | Devrede | 2024-07-25
105566 | ÇÖREKLİ GES | TR-C | 825643 | TCORKG73 | 33 kV | 33.6 | İletim Barası | Anabara | VAR |  |  |  | Devrede | 2024-07-25
5353 | ÇUMRA | 154 B-1 | 421421 | TCUMRA31 | 154 kV | 154 | İletim Barası | Anabara | VAR |  |  |  | Devrede | 2012-01-01
6036 | ÇUMRA | 154 B-T | 421422 | TCUMRA32 | 154 kV | 154 | İletim Barası | Anabara | YOK |  |  |  | Devrede | 2012-01-01
5354 | ÇUMRA | TR-A | 421441 | TCUMRA71 | 33 kV | 31.5 | İletim Barası | Anabara | YOK |  |  |  | Devrede | 2012-01-01
7542 | ÇUMRA | TR-B | 421442 | TCUMRA72 | 33 kV | 31.5 | İletim Barası | Anabara | YOK |  |  |  | Devrede | 2012-01-01
4852 | DAĞPAZARI RES | 154 B-1 | 925721 | TDAGPA31 | 154 kV | 154 | İletim Barası | Anabara | VAR |  |  |  | Devrede | 2013-03-28
6037 | DAĞPAZARI RES | 154 B-T | 925722 | TDAGPA32 | 154 kV | 154 | İletim Barası | Anabara | YOK |  |  |  | Devrede | 2013-03-28
4854 | DAĞPAZARI RES | TR-1 | 925751 | TDAGPA71 | 33 kV | 20 | İletim Barası | Anabara | YOK |  |  |  | Devrede | 2013-03-28
9740 | DAĞYAKA ÇİMENTO | 154 B-1 | 431521 | TDAGYC31 | 154 kV | 154 | İletim Barası | Anabara | VAR | 7440 |  |  | Devrede | 2022-12-02
9741 | DAĞYAKA ÇİMENTO | 154 B-T | 431522 | TDAGYC32 | 154 kV | 154 | İletim Barası | Anabara | YOK |  |  |  | Devrede | 2022-12-02
9742 | DAĞYAKA ÇİMENTO | TR-A | 431541 | TDAGYC71 | 33 kV | 6.3 | İletim Barası | Anabara | YOK |  |  |  | Devrede | 2022-12-02
9743 | DAĞYAKA ÇİMENTO | TR-B | 431542 | TDAGYC72 | 33 kV | 6.3 | İletim Barası | Anabara | YOK |  |  |  | Devrede | 2022-12-02
9370 | DALAMAN | 154 B-1 | 318221 | TDALAY31 | 154 kV | 154 | İletim Barası | Anabara | VAR | 1620 |  |  | Devrede | 2021-04-06
9371 | DALAMAN | 154 B-2 | 318222 | TDALAY32 | 154 kV | 154 | İletim Barası | Anabara | YOK | 1620-A |  |  | Devrede | 2021-04-06
9372 | DALAMAN | TR-A | 318241 | TDALAY71 | 33 kV | 31.5 | İletim Barası | Anabara | YOK |  |  |  | Devrede | 2021-04-07
9375 | DALAMAN | TR-B | 318242 | TDALAY72 | 33 kV | 31.5 | İletim Barası | Anabara | YOK |  |  |  | Devrede | 2021-04-10
9376 | DALAMAN | TR-C | 318251 | TDALAY73 | 33 kV | 6.3 | İletim Barası | Anabara | YOK |  |  |  | Devrede | 2021-04-10
117006 | DAMPINAR RES | 154 B-1 | 341221 | TDMPNR31 | 154 kV | 154 | İletim Barası | Anabara | VAR | 8930 |  |  | Devrede | 2025-11-27
117007 | DAMPINAR RES | 154 B-T | 341222 | TDMPNR32 | 154 kV | 154 | İletim Barası | Anabara | YOK |  |  |  | Devrede | 2025-11-27
117008 | DAMPINAR RES | TR-1 | 341241 | TDMPNR71 | 33 kV | 34.5 | İletim Barası | Anabara | YOK |  |  |  | Devrede | 2025-11-27
3791 | DARAN HAVZA | 154 B-1 | 514821 | TDARNH31 | 154 kV | 154 | İletim Barası | Anabara | VAR |  |  |  | Devrede | 2013-03-27
7374 | DARAN HAVZA | 154 B-T | 514822 | TDARNH32 | 154 kV | 154 | İletim Barası | Anabara | YOK |  |  |  | Devrede | 2013-03-27
6910 | DARAN HAVZA | TR-A | 514841 | TDARNH71 | 33 kV | 33 | İletim Barası | Anabara | YOK |  |  |  | Devrede | 2014-02-13
7965 | DARAN HAVZA | TR-B | 514842 | TDARNH72 | 33 kV | 33 | İletim Barası | Anabara | YOK |  |  |  | Devrede | 2016-08-29
5878 | DARAN HES | 154 B-1 | 514921 | TDRANH31 | 154 kV | 154 | İletim Barası | Anabara | VAR |  |  |  | Devrede | 2013-05-03
7575 | DARAN HES | 154 B-2 | 514922 | TDRANH32 | 154 kV | 154 | İletim Barası | Anabara | VAR |  |  |  | Devrede | 2013-05-03
3845 | DARENDE | 154 B-1 | 811321 | TDAREN31 | 154 kV | 154 | İletim Barası | Anabara | VAR |  |  |  | Devrede | 2013-03-27
6642 | DARENDE | 154 B-T | 811322 | TDAREN32 | 154 kV | 154 | İletim Barası | Anabara | YOK |  |  |  | Devrede | 2013-03-27
3849 | DARENDE | TR-A | 811341 | TDAREN71 | 33 kV | 33.6 | İletim Barası | Anabara | VAR |  |  |  | Devrede | 2013-04-04
5695 | DARENDE | TR-B | 811342 | TDAREN72 | 33 kV | 33.6 | İletim Barası | Anabara | VAR |  |  |  | Devrede | 2013-04-04
5064 | DARICA1 HES | 154 B-1 | 622621 | TDARIC31 | 154 kV | 154 | İletim Barası | Anabara | YOK |  |  |  | Devrede | 2013-04-02
6523 | DARICA1 HES | 154 B-2 | 622622 | TDARIC32 | 154 kV | 154 | İletim Barası | Anabara | VAR |  |  |  | Devrede | 2013-04-02
8165 | DARICA2 HES | 154 B-1 | 627121 | TDARC231 | 154 kV | 154 | İletim Barası | Anabara | VAR |  |  |  | Devrede | 2017-08-16
8166 | DARICA2 HES | 154 B-2 | 627122 | TDARC232 | 154 kV | 154 | İletim Barası | Anabara | YOK |  |  |  | Devrede | 2017-08-16
4565 | DATÇA | 154 B-1 | 331821 | TDATCA31 | 154 kV | 154 | İletim Barası | Anabara | VAR |  |  |  | Devrede | 2013-03-27
6241 | DATÇA | 154 B-T | 331822 | TDATCA32 | 154 kV | 154 | İletim Barası | Anabara | YOK |  |  |  | Devrede | 2013-03-27
4568 | DATÇA | TR-A | 331841 | TDATCA71 | 33 kV | 31.5 | İletim Barası | Anabara | YOK |  |  |  | Devrede | 2013-03-27
7122 | DATÇA | TR-B | 331842 | TDATCA72 | 33 kV | 31.5 | İletim Barası | Anabara | YOK |  |  |  | Devrede | 2013-03-27
4662 | DATÇA RES | 154 B-1 | 333321 | TDATCR31 | 154 kV | 154 | İletim Barası | Anabara | VAR |  |  |  | Devrede | 2013-03-27
6249 | DATÇA RES | 154 B-T | 333322 | TDATCR32 | 154 kV | 154 | İletim Barası | Anabara | YOK |  |  |  | Devrede | 2013-03-27
4666 | DATÇA RES | TR-A | 333351 | TDATCR71 | 33 kV | 22 | İletim Barası | Anabara | YOK |  |  |  | Devrede | 2013-03-27
3141 | DAVUTPAŞA | 154 B-1 | 120521 | TDAVUT31 | 154 kV | 154 | İletim Barası | Anabara | VAR | 3680 |  |  | Devrede | 2013-03-26
3142 | DAVUTPAŞA | 154 B-2 | 120522 | TDAVUT32 | 154 kV | 154 | İletim Barası | Anabara | VAR | 3690 |  |  | Devrede | 2013-03-26
3140 | DAVUTPAŞA | 400 B-1 | 120510 | TDAVUT11 | 400 kV | 400 | İletim Barası | Anabara | VAR | 6390 |  |  | Devrede | 2013-03-26
6344 | DAVUTPAŞA | 400 B-2 | 120511 | TDAVUT12 | 400 kV | 400 | İletim Barası | Anabara | VAR | 6390-A |  |  | Devrede | 2013-03-26
3146 | DAVUTPAŞA | TR-1 | 120542 | TDAVUT71 | 33 kV | 34.5 | İletim Barası | Anabara | YOK |  |  |  | Devrede | 2013-03-26
3148 | DAVUTPAŞA | TR-4 | 120543 | TDAVUT72 | 33 kV | 34.5 | İletim Barası | Anabara | YOK |  |  |  | Devrede | 2013-03-26
3144 | DAVUTPAŞA | TR-A | 120541 | TDAVUT73 | 33 kV | 34.5 | İletim Barası | Anabara | YOK |  |  |  | Devrede | 2013-03-26
8007 | DAVUTPAŞA | TR-C | 120544 | TDAVUT74 | 33 kV | 34.5 | İletim Barası | Anabara | YOK |  |  |  | Devrede | 2013-04-12
8721 | DDY AKGEDİK | 154 B-1 | 815821 | TDDYAK31 | 154 kV | 154 | İletim Barası | Anabara | YOK |  |  |  | Devrede | 2019-09-04
8729 | DDY AKGEDİK | TR-1 | 815851 | TDDYAK71 | 33 kV | 27.5 | İletim Barası | Anabara | YOK |  |  |  | Devrede | 2019-09-04
8730 | DDY AKGEDİK | TR-2 | 815852 | TDDYAK72 | 33 kV | 27.5 | İletim Barası | Anabara | YOK |  |  |  | Devrede | 2019-09-04
5373 | DDY A.PINARBAŞI | 154 B-1A | 415121 | TDDYAP31 | 154 kV | 154 | İletim Barası | Anabara | VAR |  |  |  | Devrede | 2012-01-01
6040 | DDY A.PINARBAŞI | 154 B-1B | 415122 | TDDYAP32 | 154 kV | 154 | İletim Barası | Anabara | YOK |  |  |  | Devrede | 2012-01-01
5386 | DDY BEYLİKKÖPRÜ | 154 B-1 | 419921 | TDDYBK31 | 154 kV | 154 | İletim Barası | Anabara | YOK |  |  |  | Devrede | 2012-06-02
9615 | DDY ÇAYDOĞAN | 154 B-1 | 414721 | TDDYCD31 | 154 kV | 154 | İletim Barası | Anabara | YOK |  |  |  | Devrede | 2022-05-25
5371 | DDY ÇAYIRBAŞI | 154 B-1A | 414921 | TDDYCY31 | 154 kV | 154 | İletim Barası | Anabara | VAR |  |  |  | Devrede | 2012-01-01
6038 | DDY ÇAYIRBAŞI | 154 B-1B | 414922 | TDDYCY32 | 154 kV | 154 | İletim Barası | Anabara | YOK |  |  |  | Devrede | 2012-01-01
8722 | DDY DOĞANŞEHİR | 154 B-1 | 816021 | TDOGNS31 | 154 kV | 154 | İletim Barası | Anabara | YOK |  |  |  | Devrede | 2019-09-04
8731 | DDY DOĞANŞEHİR | TR-1 | 816051 | TDOGNS71 | 33 kV | 27.5 | İletim Barası | Anabara | YOK |  |  |  | Devrede | 2019-09-04
8732 | DDY DOĞANŞEHİR | TR-2 | 816052 | TDOGNS72 | 33 kV | 27.5 | İletim Barası | Anabara | YOK |  |  |  | Devrede | 2019-09-04
8723 | DDY FEVZİPAŞA | 154 B-1 | 816121 | TFEVPS31 | 154 kV | 154 | İletim Barası | Anabara | YOK |  |  |  | Devrede | 2019-09-04
8733 | DDY FEVZİPAŞA | TR-1 | 816151 | TFEVPS71 | 33 kV | 27.5 | İletim Barası | Anabara | YOK |  |  |  | Devrede | 2019-09-04
8734 | DDY FEVZİPAŞA | TR-2 | 816152 | TFEVPS72 | 33 kV | 27.5 | İletim Barası | Anabara | YOK |  |  |  | Devrede | 2019-09-04
8953 | DDY GAZİRAY | 154 B-1 | 819321 | TDDYGR31 | 154 kV | 154 | İletim Barası | Anabara | VAR |  |  |  | Devrede | 2020-10-14
8954 | DDY GAZİRAY | 154 B-2 | 819322 | TDDYGR32 | 154 kV | 154 | İletim Barası | Anabara | VAR |  |  |  | Devrede | 2020-10-14
8955 | DDY GAZİRAY | TR-A | 819351 | TDDYGR71 | 33 kV | 25 | İletim Barası | Anabara | YOK |  |  |  | Devrede | 2020-10-14
8956 | DDY GAZİRAY | TR-B | 819352 | TDDYGR72 | 33 kV | 25 | İletim Barası | Anabara | YOK |  |  |  | Devrede | 2020-10-14
8724 | DDY GÖLBAŞI | 154 B-1 | 815621 | TDDYGL31 | 154 kV | 154 | İletim Barası | Anabara | YOK |  |  |  | Devrede | 2019-09-04
8735 | DDY GÖLBAŞI | TR-1 | 815651 | TDDYGL71 | 33 kV | 27.5 | İletim Barası | Anabara | YOK |  |  |  | Devrede | 2019-09-04
8736 | DDY GÖLBAŞI | TR-2 | 815652 | TDDYGL72 | 33 kV | 27.5 | İletim Barası | Anabara | YOK |  |  |  | Devrede | 2019-09-04
5372 | DDY GÖZLÜ | 154 B-1A | 415021 | TDDYGZ31 | 154 kV | 154 | İletim Barası | Anabara | VAR |  |  |  | Devrede | 2012-01-01
6039 | DDY GÖZLÜ | 154 B-1B | 415022 | TDDYGZ32 | 154 kV | 154 | İletim Barası | Anabara | YOK |  |  |  | Devrede | 2012-01-01
8725 | DDY HEKİMHAN | 154 B-1 | 816421 | TDDYHK31 | 154 kV | 154 | İletim Barası | Anabara | YOK |  |  |  | Devrede | 2019-09-04
8737 | DDY HEKİMHAN | TR-1 | 816451 | TDDYHK71 | 33 kV | 27.5 | İletim Barası | Anabara | YOK |  |  |  | Devrede | 2019-09-04
8738 | DDY HEKİMHAN | TR-2 | 816452 | TDDYHK72 | 33 kV | 27.5 | İletim Barası | Anabara | YOK |  |  |  | Devrede | 2019-09-04
9381 | DDY İZZETTİN | 154 B-1 | 414621 | TDDYIZ31 | 154 kV | 154 | İletim Barası | Anabara | YOK |  |  |  | Devrede | 2021-04-19
5370 | DDY KOCAHACILI | 154 B-1A | 414821 | TDDYKH31 | 154 kV | 154 | İletim Barası | Anabara | VAR |  |  |  | Devrede | 2012-01-01
6032 | DDY KOCAHACILI | 154 B-1B | 414822 | TDDYKH32 | 154 kV | 154 | İletim Barası | Anabara | YOK |  |  |  | Devrede | 2012-01-01
8726 | DDY NARLI | 154 B-1 | 816921 | TDDYNR31 | 154 kV | 154 | İletim Barası | Anabara | YOK |  |  |  | Devrede | 2019-09-04
8740 | DDY NARLI | TR-1 | 816951 | TDDYNR71 | 33 kV | 27.5 | İletim Barası | Anabara | YOK |  |  |  | Devrede | 2019-09-04
8739 | DDY NARLI | TR-2 | 816952 | TDDYNR72 | 33 kV | 27.5 | İletim Barası | Anabara | YOK |  |  |  | Devrede | 2019-09-04
9502 | DDY NENEK | 154 B-1 | 417021 | TDDYNE31 | 154 kV | 154 | İletim Barası | Anabara | YOK |  |  |  | Devrede | 2021-10-04
4452 | DDY OSMANİYE | 154 B-1 | 912021 | TOSMNT31 | 154 kV | 154 | İletim Barası | Anabara | VAR |  |  |  | Devrede | 2013-03-27
4455 | DDY OSMANİYE | TR-1-2 | 912051 | TOSMNT71 | 33 kV | 27.5 | İletim Barası | Anabara | YOK |  |  |  | Devrede | 2013-03-27
9491 | DDY PAŞALI | 154 B-1 | 415521 | TDDYPS31 | 154 kV | 154 | İletim Barası | Anabara | YOK |  |  |  | Devrede | 2021-09-07
4467 | DDY PAYAS | 154 B-1 | 912221 | TPTCDD31 | 154 kV | 154 | İletim Barası | Anabara | VAR |  |  |  | Devrede | 2013-03-27
7677 | DDY PAYAS | TR-1-2 | 912251 | TPTCDD71 | 33 kV | 27.5 | İletim Barası | Anabara | YOK |  |  |  | Devrede | 2016-03-09
5387 | DDY SAZAK | 154 B-1 | 419821 | TSAZAK31 | 154 kV | 154 | İletim Barası | Anabara | YOK |  |  |  | Devrede | 2012-06-02
8727 | DDY YAZIHAN | 154 B-1 | 817421 | TDDYNZ31 | 154 kV | 154 | İletim Barası | Anabara | YOK |  |  |  | Devrede | 2019-09-04
8742 | DDY YAZIHAN | TR-1 | 817451 | TDDYNZ71 | 33 kV | 27.5 | İletim Barası | Anabara | YOK |  |  |  | Devrede | 2019-09-04
8741 | DDY YAZIHAN | TR-2 | 817452 | TDDYNZ72 | 33 kV | 27.5 | İletim Barası | Anabara | YOK |  |  |  | Devrede | 2019-09-04
8728 | DDY YAZLAK | 154 B-1 | 817521 | TYZLAK31 | 154 kV | 154 | İletim Barası | Anabara | YOK |  |  |  | Devrede | 2019-09-04
8744 | DDY YAZLAK | TR-1 | 817551 | TYZLAK71 | 33 kV | 27.5 | İletim Barası | Anabara | YOK |  |  |  | Devrede | 2019-09-04
8743 | DDY YAZLAK | TR-2 | 817552 | TYZLAK72 | 33 kV | 27.5 | İletim Barası | Anabara | YOK |  |  |  | Devrede | 2019-09-04
8055 | DEÇEKO | 400 B-1 | 628510 | TDCEKO11 | 400 kV | 400 | İletim Barası | Anabara | VAR | 6200-B |  |  | Devrede | 2017-06-01
8056 | DEÇEKO | 400 B-T | 628511 | TDCEKO12 | 400 kV | 400 | İletim Barası | Anabara | YOK | 6200-C |  |  | Devrede | 2017-06-01
8057 | DEÇEKO | TR-1A | 628541 | TDCEKO71 | 33 kV | 34.5 | İletim Barası | Anabara | YOK |  |  |  | Devrede | 2017-06-01
8969 | DEÇEKO | TR-1B | 628543 | TDCEKO72 | 33 kV | 34.5 | İletim Barası | Anabara | YOK |  |  |  | Devrede | 2017-06-01
8058 | DEÇEKO | TR-2A | 628542 | TDCEKO73 | 33 kV | 34.5 | İletim Barası | Anabara | YOK |  |  |  | Devrede | 2017-06-01
8970 | DEÇEKO | TR-2B | 628544 | TDCEKO74 | 33 kV | 34.5 | İletim Barası | Anabara | YOK |  |  |  | Devrede | 2017-06-01
8397 | DELİKLİKAYA | 154 B-1A | 123721 | TDKAYA31 | 154 kV | 154 | İletim Barası | Anabara | VAR | 5680 |  |  | Devrede | 2018-05-23
8439 | DELİKLİKAYA | 154 B-1B | 123723 | TDKAYA33 | 154 kV | 154 | İletim Barası | Anabara | YOK |  |  |  | Devrede | 2018-05-23
8441 | DELİKLİKAYA | 154 B-1C | 123725 | TDKAYA35 | 154 kV | 154 | İletim Barası | Anabara | YOK | 5640 |  |  | Devrede | 2018-05-23
8398 | DELİKLİKAYA | 154 B-2A | 123722 | TDKAYA32 | 154 kV | 154 | İletim Barası | Anabara | VAR | 5680-A |  |  | Devrede | 2018-05-23
8440 | DELİKLİKAYA | 154 B-2B | 123724 | TDKAYA34 | 154 kV | 154 | İletim Barası | Anabara | YOK |  |  |  | Devrede | 2018-05-23
8442 | DELİKLİKAYA | 154 B-2C | 123726 | TDKAYA36 | 154 kV | 154 | İletim Barası | Anabara | YOK | 5640-A |  |  | Devrede | 2018-05-23
8395 | DELİKLİKAYA | 400 B-1 | 123710 | TDKAYA11 | 400 kV | 400 | İletim Barası | Anabara | VAR | 8820 |  |  | Devrede | 2018-05-23
8396 | DELİKLİKAYA | 400 B-2 | 123711 | TDKAYA12 | 400 kV | 400 | İletim Barası | Anabara | VAR | 8820-A |  |  | Devrede | 2018-05-23
8399 | DELİKLİKAYA | TR-1 | 123741 | TDKAYA71 | 33 kV | 34.5 | İletim Barası | Anabara | YOK |  |  |  | Devrede | 2018-05-23
8400 | DELİKLİKAYA | TR-3 | 123742 | TDKAYA72 | 33 kV | 34.5 | İletim Barası | Anabara | YOK |  |  |  | Devrede | 2018-05-23
8401 | DELİKLİKAYA | TR-A | 123743 | TDKAYA73 | 33 kV | 34.5 | İletim Barası | Anabara | YOK |  |  |  | Devrede | 2018-05-23
5530 | DELTA ENERJİ DGKÇ | 154 B-1 | 113621 | TDELTA31 | 154 kV | 154 | İletim Barası | Anabara | VAR |  |  |  | Devrede | 2013-04-04
6330 | DELTA ENERJİ DGKÇ | 154 B-2 | 113622 | TDELTA32 | 154 kV | 154 | İletim Barası | Anabara | VAR |  |  |  | Devrede | 2013-04-04
9483 | DEMİRCİ | 154 B-1 | 339121 | TDEMCI31 | 154 kV | 154 | İletim Barası | Anabara | VAR | 6440 |  |  | Devrede | 2021-09-01
9484 | DEMİRCİ | 154 B-T | 339122 | TDEMCI32 | 154 kV | 154 | İletim Barası | Anabara | YOK | 6440-A |  |  | Devrede | 2021-09-01
9485 | DEMİRCİ | TR-A | 339141 | TDEMCI71 | 33 kV | 34.5 | İletim Barası | Anabara | YOK |  |  |  | Devrede | 2021-09-01
9486 | DEMİRCİ | TR-B | 339142 | TDEMCI72 | 33 kV | 34.5 | İletim Barası | Anabara | YOK |  |  |  | Devrede | 2021-09-01
8059 | DEMİRDAĞ | 154 B-1 | 627921 | TDMRDG31 | 154 kV | 154 | İletim Barası | Anabara | VAR |  |  |  | Devrede | 2017-06-01
8061 | DEMİRDAĞ | 154 B-T | 627922 | TDMRDG32 | 154 kV | 154 | İletim Barası | Anabara | YOK |  |  |  | Devrede | 2017-06-01
8062 | DEMİRDAĞ | TR-A | 627941 | TDMRDG71 | 33 kV | 31 | İletim Barası | Anabara | YOK |  |  |  | Devrede | 2017-06-01
8063 | DEMİRDAĞ | TR-B | 627942 | TDMRDG72 | 33 kV | 31 | İletim Barası | Anabara | YOK |  |  |  | Devrede | 2017-06-01
3508 | DEMİRKÖPRÜ HES | 154 B-1 | 312721 | TDEMRK31 | 154 kV | 154 | İletim Barası | Anabara | VAR |  |  |  | Devrede | 2013-03-26
6164 | DEMİRKÖPRÜ HES | 154 B-T | 312722 | TDEMRK32 | 154 kV | 154 | İletim Barası | Anabara | YOK |  |  |  | Devrede | 2013-03-26
3509 | DEMİRKÖPRÜ HES | TR-4 | 312741 | TDEMRK71 | 33 kV | 34.5 | İletim Barası | Anabara | YOK |  |  |  | Devrede | 2013-03-26
8775 | DEMİRKÖY | 154 B-1 | 118721 | TDMRKY31 | 154 kV | 154 | İletim Barası | Anabara | VAR |  |  |  | Devrede | 2019-10-10
8776 | DEMİRKÖY | 154 B-T | 118722 | TDMRKY32 | 154 kV | 154 | İletim Barası | Anabara | VAR |  |  |  | Devrede | 2019-10-10
8777 | DEMİRKÖY | TR-A | 118741 | TDMRKY71 | 33 kV | 34.5 | İletim Barası | Anabara | VAR |  |  |  | Devrede | 2019-10-10
9327 | DEMİRKÖY | TR-B | 118742 | TDMRKY72 | 33 kV | 34.5 | İletim Barası | Anabara | VAR |  |  |  | Devrede | 2021-02-08
3821 | DEMİRTAŞ | 154 B-1 | 221821 | TDEMRT31 | 154 kV | 154 | İletim Barası | Anabara | VAR |  |  |  | Devrede | 2013-03-27
3824 | DEMİRTAŞ | 154 B-2 | 221822 | TDEMRT32 | 154 kV | 154 | İletim Barası | Anabara | VAR |  |  |  | Devrede | 2013-03-27
3827 | DEMİRTAŞ | TR-A | 221841 | TDEMRT71 | 33 kV | 34.5 | İletim Barası | Anabara | YOK |  |  |  | Devrede | 2013-03-27
3829 | DEMİRTAŞ | TR-B | 221842 | TDEMRT72 | 33 kV | 34.5 | İletim Barası | Anabara | YOK |  |  |  | Devrede | 2013-03-27
3834 | DEMİRTAŞ | TR-C | 221843 | TDEMRT73 | 33 kV | 34.5 | İletim Barası | Anabara | YOK |  |  |  | Devrede | 2013-03-27
7495 | DEMİRTAŞ | TR-D | 221844 | TDEMRT74 | 33 kV | 34.5 | İletim Barası | Anabara | YOK |  |  |  | Devrede | 2013-03-27
7698 | DENİZLİ1 | 154 B-1 | 524021 | TDNZL131 | 154 kV | 154 | İletim Barası | Anabara | VAR |  |  |  | Devrede | 2016-03-24
7699 | DENİZLİ1 | 154 B-2 | 524022 | TDNZL132 | 154 kV | 154 | İletim Barası | Anabara | VAR |  |  |  | Devrede | 2016-03-24
7700 | DENİZLİ1 | TR-A | 524041 | TDNZL171 | 33 kV | 33 | İletim Barası | Anabara | YOK |  |  |  | Devrede | 2016-03-24
7701 | DENİZLİ1 | TR-B | 524042 | TDNZL172 | 33 kV | 33 | İletim Barası | Anabara | YOK |  |  |  | Devrede | 2016-03-24
3841 | DENİZLİ2 | 154 B-1 | 521221 | TDENZ231 | 154 kV | 154 | İletim Barası | Anabara | VAR |  |  |  | Devrede | 2013-03-27
6128 | DENİZLİ2 | 154 B-T | 521222 | TDENZ232 | 154 kV | 154 | İletim Barası | Anabara | YOK |  |  |  | Devrede | 2013-03-27
3856 | DENİZLİ2 | TR-A | 521241 | TDENZ271 | 33 kV | 31.5 | İletim Barası | Anabara | YOK |  |  |  | Devrede | 2013-03-27
3858 | DENİZLİ2 | TR-B | 521242 | TDENZ272 | 33 kV | 31.5 | İletim Barası | Anabara | YOK |  |  |  | Devrede | 2013-03-27
3893 | DENİZLİ3 | 154 B-1 | 521321 | TDENZ331 | 154 kV | 154 | İletim Barası | Anabara | VAR |  |  |  | Devrede | 2013-03-27
3902 | DENİZLİ3 | 154 B-2 | 521322 | TDENZ332 | 154 kV | 154 | İletim Barası | Anabara | VAR |  |  |  | Devrede | 2013-03-27
3911 | DENİZLİ3 | TR-A | 521341 | TDENZ371 | 33 kV | 31.5 | İletim Barası | Anabara | YOK |  |  |  | Devrede | 2013-03-27
3913 | DENİZLİ3 | TR-B | 521342 | TDENZ372 | 33 kV | 31.5 | İletim Barası | Anabara | YOK |  |  |  | Devrede | 2013-03-27
3926 | DENİZLİ4 | 154 B-1 | 520121 | TDENZL31 | 154 kV | 154 | İletim Barası | Anabara | VAR |  |  |  | Devrede | 2013-03-27
3928 | DENİZLİ4 | 154 B-2 | 520122 | TDENZL32 | 154 kV | 154 | İletim Barası | Anabara | VAR |  |  |  | Devrede | 2013-03-27
6126 | DENİZLİ4 | 154 B-T | 520123 | TDENZL33 | 154 kV | 154 | İletim Barası | Anabara | YOK |  |  |  | Devrede | 2013-03-27
3925 | DENİZLİ4 | 400 B-1 | 520110 | TDENZL11 | 400 kV | 400 | İletim Barası | Anabara | VAR | 8620 |  |  | Devrede | 2013-03-27
6124 | DENİZLİ4 | 400 B-2 | 520111 | TDENZL12 | 400 kV | 400 | İletim Barası | Anabara | VAR | 8630 |  |  | Devrede | 2013-03-27
6125 | DENİZLİ4 | 400 B-T | 520112 | TDENZL13 | 400 kV | 400 | İletim Barası | Anabara | YOK | 8640 |  |  | Devrede | 2013-03-27
3931 | DENİZLİ4 | TR-3 | 520141 | TDENZL71 | 33 kV | 31.5 | İletim Barası | Anabara | YOK |  |  |  | Devrede | 2013-03-27
3933 | DENİZLİ4 | TR-4 | 520142 | TDENZL72 | 33 kV | 31.5 | İletim Barası | Anabara | YOK |  |  |  | Devrede | 2013-03-27
3937 | DENİZLİ ÇİMENTO | 154 B-1 | 521421 | TDENZC31 | 154 kV | 154 | İletim Barası | Anabara | VAR |  |  |  | Devrede | 2013-03-27
6129 | DENİZLİ ÇİMENTO | 154 B-T | 521422 | TDENZC32 | 154 kV | 154 | İletim Barası | Anabara | YOK |  |  |  | Devrede | 2013-03-27
3943 | DENİZLİ ÇİMENTO | TR-A | 521441 | TDENZC71 | 33 kV | 31.5 | İletim Barası | Anabara | YOK |  |  |  | Devrede | 2013-03-27
3946 | DENİZLİ ÇİMENTO | TR-B | 521442 | TDENZC72 | 33 kV | 31.5 | İletim Barası | Anabara | YOK |  |  |  | Devrede | 2013-03-27
8703 | DENİZLİ RES | 154 B-1 | 522821 | TDENRS31 | 154 kV | 154 | İletim Barası | Anabara | VAR | 4040 |  |  | Devrede | 2019-08-08
8704 | DENİZLİ RES | 154 B-T | 522822 | TDENRS32 | 154 kV | 154 | İletim Barası | Anabara | YOK |  |  |  | Devrede | 2019-08-08
8705 | DENİZLİ RES | TR-1 | 522841 | TDENRS71 | 33 kV | 33 | İletim Barası | Anabara | YOK |  |  |  | Devrede | 2019-08-08
8706 | DENİZLİ RES | TR-2 | 522842 | TDENRS72 | 33 kV | 33 | İletim Barası | Anabara | YOK |  |  |  | Devrede | 2019-08-08
3513 | DERBENT | 154 B-1 | 312921 | TDERBN31 | 154 kV | 154 | İletim Barası | Anabara | VAR |  |  |  | Devrede | 2013-03-26
6165 | DERBENT | 154 B-T | 312922 | TDERBN32 | 154 kV | 154 | İletim Barası | Anabara | YOK |  |  |  | Devrede | 2013-03-26
3514 | DERBENT | TR-A | 312941 | TDERBN71 | 33 kV | 34.5 | İletim Barası | Anabara | YOK |  |  |  | Devrede | 2013-03-26
9091 | DERBENT | TR-B | 312942 | TDERBN72 | 33 kV | 34.5 | İletim Barası | Anabara | YOK |  |  |  | Devrede | 2013-03-26
4639 | DERBENT HES | 154 B-1 | 610321 | TDERBH31 | 154 kV | 154 | İletim Barası | Anabara | VAR |  |  |  | Devrede | 2013-03-27
6468 | DERBENT HES | 154 B-T | 610322 | TDERBH32 | 154 kV | 154 | İletim Barası | Anabara | YOK |  |  |  | Devrede | 2013-03-27
108005 | DERELİ GES | 154 B-1 | 829721 | TDEREL31 | 154 kV | 154 | İletim Barası | Anabara | VAR | 7420 |  |  | Devrede | 2025-02-13
108006 | DERELİ GES | 154 B-T | 829722 | TDEREL32 | 154 kV | 154 | İletim Barası | Anabara | YOK | 7430 |  |  | Devrede | 2025-02-13
108007 | DERELİ GES | TR-A | 829741 | TDEREL71 | 33 kV | 34.5 | İletim Barası | Anabara | YOK |  |  |  | Devrede | 2025-02-13
108008 | DERELİ GES | TR-B | 829742 | TDEREL72 | 33 kV | 34.5 | İletim Barası | Anabara | YOK |  |  |  | Devrede | 2025-02-13
108009 | DERELİ GES | TR-C | 829743 | TDEREL73 | 33 kV | 33.6 | İletim Barası | Anabara | YOK |  |  |  | Devrede | 2025-02-13
6559 | DERELİ HES | 154 B-1 | 624821 | TDEREH31 | 154 kV | 154 | İletim Barası | Anabara | VAR |  |  |  | Devrede | 2013-11-26
6806 | DERELİ HES | 154 B-T | 624822 | TDEREH32 | 154 kV | 154 | İletim Barası | Anabara | YOK |  |  |  | Devrede | 2013-11-26
5982 | DERİNER HES | 400 B-1 | 722310 | TDERIN11 | 400 kV | 400 | İletim Barası | Anabara | VAR | 7870 |  |  | Devrede | 2013-04-25
5983 | DERİNER HES | 400 B-2 | 722311 | TDERIN12 | 400 kV | 400 | İletim Barası | Anabara | VAR | 7870-A |  |  | Devrede | 2013-04-25
5355 | DERİNKUYU | 154 B-1 | 422821 | TDKUYU31 | 154 kV | 154 | İletim Barası | Anabara | VAR |  |  |  | Devrede | 2012-01-01
5356 | DERİNKUYU | 154 B-2 | 422822 | TDKUYU32 | 154 kV | 154 | İletim Barası | Anabara | YOK |  |  |  | Devrede | 2012-01-01
8974 | DERİNKUYU | B-T | 422843 | TDKUYU71 | 33 kV | 33 | İletim Barası | Anabara | YOK |  |  |  | Devrede | 2012-01-01
5357 | DERİNKUYU | TR-1 | 422841 | TDKUYU72 | 33 kV | 33 | İletim Barası | Anabara | YOK |  |  |  | Devrede | 2012-01-01
7156 | DERİNKUYU | TR-2 | 422842 | TDKUYU73 | 33 kV | 33 | İletim Barası | Anabara | YOK |  |  |  | Devrede | 2012-01-01
115798 | DERİ OSB | 154 B-1 | 219421 | TDROSB31 | 154 kV | 154 | İletim Barası | Anabara | VAR | 890 |  |  | Devrede | 2025-09-29
115799 | DERİ OSB | 154 B-2 | 219422 | TDROSB32 | 154 kV | 154 | İletim Barası | Anabara | VAR | 0890-A |  |  | Devrede | 2025-09-29
115794 | DERİ OSB | 400 B-1 | 219411 | TDROSB11 | 400 kV | 400 | İletim Barası | Anabara | VAR | 6490 |  |  | Devrede | 2025-09-29
115795 | DERİ OSB | 400 B-2 | 219412 | TDROSB12 | 400 kV | 400 | İletim Barası | Anabara | YOK | 6490-A |  |  | Devrede | 2025-09-29
115804 | DERİ OSB | TR-1 | 219441 | TDROSB71 | 33 kV | 33.6 | İletim Barası | Anabara | YOK |  |  |  | Devrede | 2025-09-29
115806 | DERİ OSB | TR-3 | 219442 | TDROSB72 | 33 kV | 33.6 | İletim Barası | Anabara | YOK |  |  |  | Devrede | 2025-09-29
118472 | DERİ OSB | TR-A | 219444 | TDROSB74 | 33 kV | 33.6 | İletim Barası | Anabara | YOK |  |  |  | Devrede | 2026-03-05
117257 | DERİ OSB | TR-B | 219443 | TDROSB73 | 33 kV | 33.6 | İletim Barası | Anabara | YOK |  |  |  | Devrede | 2025-12-12
9415 | DERYA2 HES | 154 B-1 | 715421 | TDERYA31 | 154 kV | 154 | İletim Barası | Anabara | VAR | 6220 |  |  | Devrede | 2021-06-09
9416 | DERYA2 HES | 154 B-T | 715422 | TDERYA32 | 154 kV | 154 | İletim Barası | Anabara | YOK | 6220-A |  |  | Devrede | 2021-06-09
9417 | DERYA2 HES | TR-A | 715441 | TDERYA71 | 33 kV | 34.5 | İletim Barası | Anabara | YOK |  |  |  | Devrede | 2021-06-09
5963 | DEVECİKONAĞI HES | 154 B-1 | 227121 | TDEVEK31 | 154 kV | 154 | İletim Barası | Anabara | VAR |  |  |  | Devrede | 2013-09-06
6544 | DEVECİKONAĞI HES | 154 B-T | 227122 | TDEVEK32 | 154 kV | 154 | İletim Barası | Anabara | YOK |  |  |  | Devrede | 2013-09-06
108135 | DİANA OTEL GES | 154 B-1 | 432921 | TDIANA31 | 154 kV | 154 | İletim Barası | Anabara | VAR | 6720 |  |  | Devrede | 2025-02-17
108136 | DİANA OTEL GES | 154 B-T | 432922 | TDIANA32 | 154 kV | 154 | İletim Barası | Anabara | YOK | 6730 |  |  | Devrede | 2025-02-17
108137 | DİANA OTEL GES | TR-A | 432941 | TDIANA71 | 33 kV | 33.6 | İletim Barası | Anabara | YOK |  |  |  | Devrede | 2025-02-17
3905 | DİCLE HES | 154 B-1A | 831221 | TDICLE31 | 154 kV | 154 | İletim Barası | Anabara | VAR |  |  |  | Devrede | 2013-03-27
6735 | DİCLE HES | 154 B-1B | 831222 | TDICLE32 | 154 kV | 154 | İletim Barası | Anabara | VAR |  |  |  | Devrede | 2013-03-27
8464 | DİKİLİ | 154 B-1 | 325421 | TDIKIL31 | 154 kV | 154 | İletim Barası | Anabara | VAR |  |  |  | Devrede | 2018-08-17
8465 | DİKİLİ | 154 B-T | 325422 | TDIKIL32 | 154 kV | 154 | İletim Barası | Anabara | YOK |  |  |  | Devrede | 2018-08-17
8466 | DİKİLİ | TR-A | 325441 | TDIKIL71 | 33 kV | 34.5 | İletim Barası | Anabara | YOK |  |  |  | Devrede | 2018-08-17
8917 | DİKİLİ | TR-B | 325442 | TDIKIL72 | 33 kV | 34.5 | İletim Barası | Anabara | YOK |  |  |  | Devrede | 2020-03-23
3914 | DİKMEN1 | 154 B-1 | 832421 | TDIKMN31 | 154 kV | 154 | İletim Barası | Anabara | VAR |  |  |  | Devrede | 2013-03-27
6748 | DİKMEN1 | 154 B-2 | 832422 | TDIKMN32 | 154 kV | 154 | İletim Barası | Anabara | VAR |  |  |  | Devrede | 2013-03-27
3917 | DİKMEN1 | TR-A | 832441 | TDIKMN71 | 33 kV | 33 | İletim Barası | Anabara | VAR |  |  |  | Devrede | 2013-04-07
3922 | DİKMEN1 | TR-B | 832442 | TDIKMN72 | 33 kV | 33 | İletim Barası | Anabara | VAR |  |  |  | Devrede | 2013-04-07
3924 | DİKMEN1 | TR-C | 832443 | TDIKMN73 | 33 kV | 33 | İletim Barası | Anabara | VAR |  |  |  | Devrede | 2013-04-07
5711 | DİKMEN1 | TR-E | 832444 | TDIKMN74 | 33 kV | 33 | İletim Barası | Anabara | VAR |  |  |  | Devrede | 2013-04-07
6995 | DİKMEN2 | 154 B-1 | 839721 | TDIKM231 | 154 kV | 154 | İletim Barası | Anabara | VAR | 5430 |  |  | Devrede | 2014-04-14
6996 | DİKMEN2 | 154 B-2 | 839722 | TDIKM232 | 154 kV | 154 | İletim Barası | Anabara | VAR | 5430-A |  |  | Devrede | 2014-04-14
6997 | DİKMEN2 | TR-A | 839741 | TDIKM271 | 33 kV | 32 | İletim Barası | Anabara | VAR |  |  |  | Devrede | 2014-04-14
6998 | DİKMEN2 | TR-B | 839742 | TDIKM272 | 33 kV | 32 | İletim Barası | Anabara | VAR |  |  |  | Devrede | 2014-04-14
9752 | DİKMEN2 | TR-C | 839743 | TDIKM273 | 33 kV | 32 | İletim Barası | Anabara | VAR |  |  |  | Devrede | 2022-12-23
7429 | DİLEK RES | 154 B-1 | 917621 | TDLEKR31 | 154 kV | 154 | İletim Barası | Anabara | VAR |  |  |  | Devrede | 2015-06-26
7430 | DİLEK RES | 154 B-T | 917622 | TDLEKR32 | 154 kV | 154 | İletim Barası | Anabara | YOK |  |  |  | Devrede | 2015-06-26
7431 | DİLEK RES | TR-1 | 917641 | TDLEKR71 | 33 kV | 33.6 | İletim Barası | Anabara | YOK |  |  |  | Devrede | 2015-06-26
4593 | DİLER ÇELİK | 400 B-1 | 214910 | TDILCL11 | 400 kV | 400 | İletim Barası | Anabara | VAR |  |  |  | Devrede | 2013-03-27
4597 | DİLER ÇELİK | TR-A | 214941 | TDILCL71 | 33 kV | 34.5 | İletim Barası | Anabara | YOK |  |  |  | Devrede | 2013-03-27
4602 | DİLER ÇELİK | TR-B | 214942 | TDILCL72 | 33 kV | 34.5 | İletim Barası | Anabara | YOK |  |  |  | Devrede | 2013-03-27
8977 | DİLER ÇELİK | TR-C | 214943 | TDILCL73 | 33 kV | 34.5 | İletim Barası | Anabara | YOK |  |  |  | Devrede | 2020-05-13
4391 | DİLİSKELESİ GİS | 154 B-1 | 214321 | TDLOVA31 | 154 kV | 154 | İletim Barası | Anabara | VAR | 5140 |  |  | Devrede | 2013-03-27
4394 | DİLİSKELESİ GİS | 154 B-2 | 214322 | TDLOVA32 | 154 kV | 154 | İletim Barası | Anabara | YOK | 5150 |  |  | Devrede | 2013-03-27
9526 | DİLİSKELESİ GİS | 400 B-1 | 214310 | TDLOVA11 | 400 kV | 400 | İletim Barası | Anabara | VAR | 8980 |  |  | Devrede | 2021-11-21
9527 | DİLİSKELESİ GİS | 400 B-2 | 214311 | TDLOVA12 | 400 kV | 400 | İletim Barası | Anabara | YOK | 8980-A |  |  | Devrede | 2021-11-21
9530 | DİLİSKELESİ GİS | TR-3 | 214344 | TDLOVA71 | 33 kV | 34.5 | İletim Barası | Anabara | YOK |  |  |  | Devrede | 2021-11-28
4445 | DİLİSKELESİ GİS | TR-A | 214341 | TDLOVA72 | 33 kV | 34.5 | İletim Barası | Anabara | YOK |  |  |  | Devrede | 2013-03-27
4448 | DİLİSKELESİ GİS | TR-B | 214342 | TDLOVA73 | 33 kV | 34.5 | İletim Barası | Anabara | YOK |  |  |  | Devrede | 2013-03-27
8702 | DİLİSKELESİ GİS | TR-C | 214343 | TDLOVA74 | 33 kV | 34.5 | İletim Barası | Anabara | YOK |  |  |  | Devrede | 2019-08-09
3960 | DİNAR | 154 B-1 | 522721 | TDINAR31 | 154 kV | 154 | İletim Barası | Anabara | VAR |  |  |  | Devrede | 2013-03-27
6804 | DİNAR | 154 B-2 | 522722 | TDINAR32 | 154 kV | 154 | İletim Barası | Anabara | VAR |  |  |  | Devrede | 2013-03-27
8865 | DİNAR | TR-A | 522742 | TDINAR72 | 33 kV | 34.5 | İletim Barası | Anabara | YOK |  |  |  | Devrede | 2013-03-27
8866 | DİNAR | TR-B | 522743 | TDINAR73 | 33 kV | 34.5 | İletim Barası | Anabara | YOK |  |  |  | Devrede | 2013-03-27
8514 | DİNÇER ÇİMENTO | 154 B-1 | 216121 | TDNCRC31 | 154 kV | 154 | İletim Barası | Anabara | VAR | 1320 |  |  | Devrede | 2018-10-22
8515 | DİNÇER ÇİMENTO | 154 B-T | 216122 | TDNCRC32 | 154 kV | 154 | İletim Barası | Anabara | YOK | 1330 |  |  | Devrede | 2018-10-22
8516 | DİNÇER ÇİMENTO | TR-A | 216141 | TDNCRC71 | 33 kV | 6.3 | İletim Barası | Anabara | YOK |  |  |  | Devrede | 2018-10-22
3935 | DİYARBAKIR1 | 154 B-1 | 834921 | TDYRB131 | 154 kV | 154 | İletim Barası | Anabara | VAR |  |  |  | Devrede | 2013-03-27
6898 | DİYARBAKIR1 | 154 B-2 | 834922 | TDYRB132 | 154 kV | 154 | İletim Barası | Anabara | VAR |  |  |  | Devrede | 2013-03-27
3939 | DİYARBAKIR1 | TR-A | 834941 | TDYRB171 | 33 kV | 31 | İletim Barası | Anabara | VAR |  |  |  | Devrede | 2013-03-27
7732 | DİYARBAKIR1 | TR-B | 834942 | TDYRB172 | 33 kV | 31 | İletim Barası | Anabara | VAR |  |  |  | Devrede | 2016-05-02
3945 | DİYARBAKIR2 | 154 B-1 | 830021 | TDYRB231 | 154 kV | 154 | İletim Barası | Anabara | VAR |  |  |  | Devrede | 2013-03-27
6716 | DİYARBAKIR2 | 154 B-T | 830022 | TDYRB232 | 154 kV | 154 | İletim Barası | Anabara | YOK |  |  |  | Devrede | 2013-03-27
3950 | DİYARBAKIR2 | TR-A | 830041 | TDYRB271 | 33 kV | 31.5 | İletim Barası | Anabara | VAR |  |  |  | Devrede | 2013-03-27
3952 | DİYARBAKIR2 | TR-B | 830042 | TDYRB272 | 33 kV | 31.5 | İletim Barası | Anabara | VAR |  |  |  | Devrede | 2013-03-27
3961 | DİYARBAKIR3 | 154 B-1 | 830121 | TDYRB331 | 154 kV | 154 | İletim Barası | Anabara | VAR |  |  |  | Devrede | 2013-03-27
3965 | DİYARBAKIR3 | 154 B-2 | 830122 | TDYRB332 | 154 kV | 154 | İletim Barası | Anabara | VAR |  |  |  | Devrede | 2013-03-27
6719 | DİYARBAKIR3 | 154 B-T | 830123 | TDYRB333 | 154 kV | 154 | İletim Barası | Anabara | YOK |  |  |  | Devrede | 2013-03-27
3958 | DİYARBAKIR3 | 400 B-1 | 830110 | TDYRB311 | 400 kV | 400 | İletim Barası | Anabara | VAR | 7400 |  |  | Devrede | 2013-03-27
6717 | DİYARBAKIR3 | 400 B-2 | 830111 | TDYRB312 | 400 kV | 400 | İletim Barası | Anabara | VAR | 7410 |  |  | Devrede | 2013-03-27
6718 | DİYARBAKIR3 | 400 B-T | 830112 | TDYRB313 | 400 kV | 400 | İletim Barası | Anabara | YOK | 7460 |  |  | Devrede | 2013-03-27
3987 | DİYARBAKIR3 | TR-5 | 830143 | TDYRB371 | 33 kV | 32 | İletim Barası | Anabara | VAR |  |  |  | Devrede | 2013-03-27
8335 | DİYARBAKIR3 | TR-6 | 830144 | TDYRB372 | 33 kV | 32 | İletim Barası | Anabara | VAR |  |  |  | Devrede | 2015-01-14
3969 | DİYARBAKIR3 | TR-A | 830141 | TDYRB373 | 33 kV | 31.5 | İletim Barası | Anabara | VAR |  |  |  | Devrede | 2013-03-27
3975 | DİYARBAKIR3 | TR-B | 830142 | TDYRB374 | 33 kV | 31.5 | İletim Barası | Anabara | VAR |  |  |  | Devrede | 2013-03-27
3999 | DİYARBAKIR4 | 154 B-1 | 830221 | TDYRB431 | 154 kV | 154 | İletim Barası | Anabara | VAR |  |  |  | Devrede | 2013-03-27
6720 | DİYARBAKIR4 | 154 B-2 | 830222 | TDYRB432 | 154 kV | 154 | İletim Barası | Anabara | VAR |  |  |  | Devrede | 2013-03-27
4003 | DİYARBAKIR4 | TR-A | 830241 | TDYRB471 | 33 kV | 31 | İletim Barası | Anabara | VAR |  |  |  | Devrede | 2013-03-27
4006 | DİYARBAKIR4 | TR-B | 830242 | TDYRB472 | 33 kV | 31 | İletim Barası | Anabara | VAR |  |  |  | Devrede | 2013-03-27
6855 | DİYARBAKIR4 | TR-C | 830243 | TDYRB473 | 33 kV | 31 | İletim Barası | Anabara | VAR |  |  |  | Devrede | 2014-01-27
8587 | DİYARBAKIR OSB | 154 B-1 | 839821 | TDYRBO31 | 154 kV | 154 | İletim Barası | Anabara | VAR | 2430 |  |  | Devrede | 2019-11-11
8588 | DİYARBAKIR OSB | 154 B-T | 839822 | TDYRBO32 | 154 kV | 154 | İletim Barası | Anabara | YOK | 2440 |  |  | Devrede | 2019-11-11
8648 | DİYARBAKIR OSB | TR-A | 839841 | TDYRBO71 | 33 kV | 33 | İletim Barası | Anabara | VAR |  |  |  | Devrede | 2019-11-11
8649 | DİYARBAKIR OSB | TR-B | 839842 | TDYRBO72 | 33 kV | 33 | İletim Barası | Anabara | VAR |  |  |  | Devrede | 2019-11-11
3151 | DODAN | 154 B-1 | 830721 | TDODAN31 | 154 kV | 154 | İletim Barası | Anabara | VAR |  |  |  | Devrede | 2013-03-26
6731 | DODAN | 154 B-T | 830722 | TDODAN32 | 154 kV | 154 | İletim Barası | Anabara | YOK |  |  |  | Devrede | 2013-03-26
3152 | DODAN | TR | 830751 | TDODAN71 | 33 kV | 6.3 | İletim Barası | Anabara | YOK |  |  |  | Devrede | 2013-03-26
8020 | DOĞANÇAY HES | 154 B-1 | 916521 | TDGNCY31 | 154 kV | 154 | İletim Barası | Anabara | VAR |  |  |  | Devrede | 2017-03-30
4976 | DOĞANKENT HES | 154 B-1 | 621021 | TDKENT31 | 154 kV | 154 | İletim Barası | Anabara | VAR |  |  |  | Devrede | 2013-03-28
6513 | DOĞANKENT HES | 154 B-T | 621022 | TDKENT32 | 154 kV | 154 | İletim Barası | Anabara | YOK |  |  |  | Devrede | 2013-03-28
4979 | DOĞANKENT HES | TR-A | 621041 | TDKENT71 | 33 kV | 31.5 | İletim Barası | Anabara | YOK |  |  |  | Devrede | 2013-03-28
4020 | DOĞANKÖY | 154 B-1 | 812921 | TDOGNK31 | 154 kV | 154 | İletim Barası | Anabara | VAR |  |  |  | Devrede | 2013-03-27
6653 | DOĞANKÖY | 154 B-2 | 812922 | TDOGNK32 | 154 kV | 154 | İletim Barası | Anabara | VAR |  |  |  | Devrede | 2013-03-27
4027 | DOĞANKÖY | TR-A | 812941 | TDOGNK71 | 33 kV | 33 | İletim Barası | Anabara | VAR |  |  |  | Devrede | 2013-03-27
7070 | DOĞANKÖY | TR-B | 812942 | TDOGNK72 | 33 kV | 33 | İletim Barası | Anabara | VAR |  |  |  | Devrede | 2013-03-27
3175 | DOĞUBAYAZIT | 154 B-1 | 711021 | TDBYZT31 | 154 kV | 154 | İletim Barası | Anabara | VAR |  |  |  | Devrede | 2013-03-26
3177 | DOĞUBAYAZIT | 154 B-T | 711022 | TDBYZT32 | 154 kV | 154 | İletim Barası | Anabara | YOK |  |  |  | Devrede | 2013-03-26
3181 | DOĞUBAYAZIT | TR-A | 711041 | TDBYZT71 | 33 kV | 31.5 | İletim Barası | Anabara | YOK |  |  |  | Devrede | 2013-03-26
7287 | DOĞUBAYAZIT | TR-B | 711042 | TDBYZT72 | 33 kV | 31.5 | İletim Barası | Anabara | YOK |  |  |  | Devrede | 2015-01-14
5917 | DORA 3 JES | 154 B-1 | 330921 | TDORA331 | 154 kV | 154 | İletim Barası | Anabara | VAR |  |  |  | Devrede | 2013-07-22
5918 | DORA 3 JES | 154 B-2 | 330922 | TDORA332 | 154 kV | 154 | İletim Barası | Anabara | YOK |  |  |  | Devrede | 2013-07-22
7712 | DORA 3 JES | TR-A | 330941 | TDORA371 | 33 kV | 31.5 | İletim Barası | Anabara | YOK |  |  |  | Devrede | 2013-08-16
8093 | DORA 4 JES | 154 B-1 | 335921 | TDORA431 | 154 kV | 154 | İletim Barası | Anabara | YOK | 5900 |  |  | Devrede | 2017-05-24
6825 | DORUK HES | 154 B-1 | 624721 | TDORUK31 | 154 kV | 154 | İletim Barası | Anabara | VAR |  |  |  | Devrede | 2013-12-18
6835 | DORUK HES | 154 B-T | 624722 | TDORUK32 | 154 kV | 154 | İletim Barası | Anabara | YOK |  |  |  | Devrede | 2013-12-18
6836 | DORUK HES | TR-A | 624741 | TDORUK71 | 33 kV | 31.5 | İletim Barası | Anabara | YOK |  |  |  | Devrede | 2013-12-18
107731 | DÖRTYOL | 154 B-1 | 920621 | TDORTY31 | 154 kV | 154 | İletim Barası | Anabara | VAR | 3930 |  |  | Devrede | 2025-01-27
107732 | DÖRTYOL | 154 B-T | 920622 | TDORTY32 | 154 kV | 154 | İletim Barası | Anabara | YOK | 3940 |  |  | Devrede | 2025-01-27
107733 | DÖRTYOL | TR-A | 920641 | TDORTY71 | 33 kV | 33 | İletim Barası | Anabara | YOK |  |  |  | Devrede | 2025-01-27
107734 | DÖRTYOL | TR-B | 920642 | TDORTY72 | 33 kV | 33 | İletim Barası | Anabara | YOK |  |  |  | Devrede | 2025-01-27
119450 | DÖŞEMEALTI | 154 B-1 | 517321 | TDALTI31 | 154 kV | 154 | İletim Barası | Anabara | VAR | 9020 |  |  | Devrede | 2026-04-11
119451 | DÖŞEMEALTI | 154 B-T | 517322 | TDALTI32 | 154 kV | 154 | İletim Barası | Anabara | YOK | 9020-A |  |  | Devrede | 2026-04-11
119465 | DÖŞEMEALTI | TR-A | 517341 | TDALTI71 | 33 kV | 33 | İletim Barası | Anabara | YOK |  |  |  | Devrede | 2026-04-11
119466 | DÖŞEMEALTI | TR-B | 517342 | TDALTI72 | 33 kV | 33 | İletim Barası | Anabara | YOK |  |  |  | Devrede | 2026-04-11
3885 | DUDULLU | 154 B-1 | 212021 | TDUDUL31 | 154 kV | 154 | İletim Barası | Anabara | VAR |  |  |  | Devrede | 2013-03-27
3890 | DUDULLU | 154 B-T | 212022 | TDUDUL32 | 154 kV | 154 | İletim Barası | Anabara | YOK |  |  |  | Devrede | 2013-03-27
3895 | DUDULLU | TR-A | 212041 | TDUDUL71 | 33 kV | 33.6 | İletim Barası | Anabara | YOK |  |  |  | Devrede | 2013-03-27
7520 | DUDULLU | TR-B | 212042 | TDUDUL72 | 33 kV | 33.6 | İletim Barası | Anabara | YOK |  |  |  | Devrede | 2013-03-27
3903 | DUDULLU | TR-C | 212043 | TDUDUL73 | 33 kV | 33.6 | İletim Barası | Anabara | YOK |  |  |  | Devrede | 2013-03-27
3910 | DUDULLU | TR-D | 212044 | TDUDUL74 | 33 kV | 33.6 | İletim Barası | Anabara | YOK |  |  |  | Devrede | 2013-03-27
7588 | DUDULLU | TR-E | 212045 | TDUDUL75 | 33 kV | 33.6 | İletim Barası | Anabara | YOK |  |  |  | Devrede | 2015-10-26
8350 | DUDULLU METRO | 154 B-1 | 217621 | TDUMET31 | 154 kV | 154 | İletim Barası | Anabara | VAR | 6290 |  |  | Devrede | 2018-04-06
8351 | DUDULLU METRO | 154 B-2 | 217622 | TDUMET32 | 154 kV | 154 | İletim Barası | Anabara | YOK | 6290-A |  |  | Devrede | 2018-04-06
8352 | DUDULLU METRO | TR-A | 217641 | TDUMET71 | 33 kV | 33 | İletim Barası | Anabara | YOK |  |  |  | Devrede | 2018-04-06
8353 | DUDULLU METRO | TR-B | 217642 | TDUMET72 | 33 kV | 33 | İletim Barası | Anabara | YOK |  |  |  | Devrede | 2018-04-06
8354 | DUDULLU METRO | TR-C | 217643 | TDUMET73 | 33 kV | 33 | İletim Barası | Anabara | YOK |  |  |  | Devrede | 2018-04-06
3489 | DURSUNBEY | 154 B-1 | 311921 | TDURSN31 | 154 kV | 154 | İletim Barası | Anabara | VAR |  |  |  | Devrede | 2013-03-26
6155 | DURSUNBEY | 154 B-T | 311922 | TDURSN32 | 154 kV | 154 | İletim Barası | Anabara | YOK |  |  |  | Devrede | 2013-03-26
3490 | DURSUNBEY | TR-A | 311941 | TDURSN71 | 33 kV | 34.5 | İletim Barası | Anabara | YOK |  |  |  | Devrede | 2013-03-26
8384 | DURSUNBEY | TR-B | 311942 | TDURSN72 | 33 kV | 34.5 | İletim Barası | Anabara | YOK |  |  |  | Devrede | 2018-05-14
7008 | DÜZCE AKSU HES | 154 B-1 | 233821 | TDAKSU31 | 154 kV | 154 | İletim Barası | Anabara | VAR |  |  |  | Devrede | 2014-04-29
7010 | DÜZCE AKSU HES | 154 B-T | 233822 | TDAKSU32 | 154 kV | 154 | İletim Barası | Anabara | YOK |  |  |  | Devrede | 2014-04-29
9072 | DÜZCE OSB | 154 B-1 | 233921 | TDZCOS31 | 154 kV | 154 | İletim Barası | Anabara | VAR | 4930 |  |  | Devrede | 2020-07-24
9073 | DÜZCE OSB | 154 B-T | 233922 | TDZCOS32 | 154 kV | 154 | İletim Barası | Anabara | YOK | 4940 |  |  | Devrede | 2020-07-24
9074 | DÜZCE OSB | TR-A | 233941 | TDZCOS71 | 33 kV | 33 | İletim Barası | Anabara | YOK |  |  |  | Devrede | 2020-07-24
9075 | DÜZCE OSB | TR-B | 233942 | TDZCOS72 | 33 kV | 33 | İletim Barası | Anabara | YOK |  |  |  | Devrede | 2020-07-24
107977 | DÜZLÜK GES | 154 B-1 | 829621 | TDUZLK31 | 154 kV | 154 | İletim Barası | Anabara | VAR | 530 |  |  | Devrede | 2025-02-12
107978 | DÜZLÜK GES | 154 B-T | 829622 | TDUZLK32 | 154 kV | 154 | İletim Barası | Anabara | YOK | 540 |  |  | Devrede | 2025-02-12
107979 | DÜZLÜK GES | TR-A | 829641 | TDUZLK71 | 33 kV | 34.5 | İletim Barası | Anabara | VAR |  |  |  | Devrede | 2025-02-12
107980 | DÜZLÜK GES | TR-B | 829642 | TDUZLK72 | 33 kV | 34.5 | İletim Barası | Anabara | VAR |  |  |  | Devrede | 2025-02-12
107981 | DÜZLÜK GES | TR-C | 829643 | TDUZLK73 | 33 kV | 34.5 | İletim Barası | Anabara | VAR |  |  |  | Devrede | 2025-02-12
3630 | DÜZOVA RES | 154 B-1 | 314721 | TDUZOV31 | 154 kV | 154 | İletim Barası | Anabara | VAR |  |  |  | Devrede | 2013-03-27
6168 | DÜZOVA RES | 154 B-T | 314722 | TDUZOV32 | 154 kV | 154 | İletim Barası | Anabara | YOK |  |  |  | Devrede | 2013-03-27
3634 | DÜZOVA RES | TR-A-B | 314751 | TDUZOV71 | 33 kV | 20 | İletim Barası | Anabara | YOK |  |  |  | Devrede | 2013-03-27
8444 | EBER RES | 154 B-1 | 515921 | TEBERR31 | 154 kV | 154 | İletim Barası | Anabara | VAR | 3640 |  |  | Devrede | 2018-07-31
8445 | EBER RES | 154 B-T | 515922 | TEBERR32 | 154 kV | 154 | İletim Barası | Anabara | YOK | 3650 |  |  | Devrede | 2018-07-31
8446 | EBER RES | TR-A | 515941 | TEBERR71 | 33 kV | 33.6 | İletim Barası | Anabara | YOK |  |  |  | Devrede | 2018-07-31
8447 | EBER RES | TR-B | 515942 | TEBERR72 | 33 kV | 33.6 | İletim Barası | Anabara | YOK |  |  |  | Devrede | 2018-07-31
3979 | EBSO | 154 B-1 | 321621 | TEBSO131 | 154 kV | 154 | İletim Barası | Anabara | VAR |  |  |  | Devrede | 2013-03-27
6206 | EBSO | 154 B-T | 321622 | TEBSO132 | 154 kV | 154 | İletim Barası | Anabara | YOK |  |  |  | Devrede | 2013-03-27
3983 | EBSO | TR-A | 321641 | TEBSO171 | 33 kV | 34.5 | İletim Barası | Anabara | YOK |  |  |  | Devrede | 2013-03-27
9316 | EBSO | TR-B | 321642 | TEBSO172 | 33 kV | 34.5 | İletim Barası | Anabara | YOK |  |  |  | Devrede | 2013-03-27
3989 | EBSO | TR-C | 321651 | TEBSO173 | 33 kV | 10.5 | İletim Barası | Anabara | YOK |  |  |  | Devrede | 2013-03-27
8878 | EBSO | TR-D | 321652 | TEBSO174 | 33 kV | 10.5 | İletim Barası | Anabara | YOK |  |  |  | Devrede | 2015-02-11
8879 | EBSO | TR-E | 321653 | TEBSO175 | 33 kV | 10.5 | İletim Barası | Anabara | YOK |  |  |  | Devrede | 2013-07-29
9138 | EDEBEY | 154 B-1 | 228021 | TINEG231 | 154 kV | 154 | İletim Barası | Anabara | VAR | 2340 |  |  | Devrede | 2020-09-24
9139 | EDEBEY | 154 B-T | 228022 | TINEG232 | 154 kV | 154 | İletim Barası | Anabara | YOK | 2340-A |  |  | Devrede | 2020-09-24
9140 | EDEBEY | TR-A | 228041 | TINEG271 | 33 kV | 34.5 | İletim Barası | Anabara | YOK |  |  |  | Devrede | 2020-09-24
9141 | EDEBEY | TR-B | 228042 | TINEG272 | 33 kV | 34.5 | İletim Barası | Anabara | YOK |  |  |  | Devrede | 2020-09-24
5944 | EDİNCİK RES | 154 B-1 | 317621 | TEDINC31 | 154 kV | 154 | İletim Barası | Anabara | VAR |  |  |  | Devrede | 2013-08-02
6787 | EDİNCİK RES | 154 B-T | 317622 | TEDINC32 | 154 kV | 154 | İletim Barası | Anabara | YOK |  |  |  | Devrede | 2013-08-02
5945 | EDİNCİK RES | TR-A | 317641 | TEDINC71 | 33 kV | 34.5 | İletim Barası | Anabara | YOK |  |  |  | Devrede | 2013-08-02
5472 | EDİRNE ÇİMENTO | 154 B-1 | 112621 | TEDCIM31 | 154 kV | 154 | İletim Barası | Anabara | VAR |  |  |  | Devrede | 2013-04-02
6325 | EDİRNE ÇİMENTO | 154 B-T | 112623 | TEDCIM32 | 154 kV | 154 | İletim Barası | Anabara | VAR |  |  |  | Devrede | 2013-04-02
5473 | EDİRNE ÇİMENTO | TR-A | 112641 | TEDCIM71 | 33 kV | 31.5 | İletim Barası | Anabara | YOK |  |  |  | Devrede | 2013-04-02
8438 | EDİRNE ÇİMENTO | TR-B | 112642 | TEDCIM72 | 33 kV | 31.5 | İletim Barası | Anabara | YOK |  |  |  | Devrede | 2018-07-24
8483 | EDİRNE GİS | 154 B-1A | 124621 | TEDRNG31 | 154 kV | 154 | İletim Barası | Anabara | VAR | 4840 |  |  | Devrede | 2018-10-08
8484 | EDİRNE GİS | 154 B-1B | 124622 | TEDRNG32 | 154 kV | 154 | İletim Barası | Anabara | VAR | 4840-A |  |  | Devrede | 2018-10-08
8485 | EDİRNE GİS | TR-A | 124641 | TEDRNG71 | 33 kV | 33 | İletim Barası | Anabara | YOK |  |  |  | Devrede | 2018-10-08
8541 | EDİRNE GİS | TR-B | 124642 | TEDRNG72 | 33 kV | 33 | İletim Barası | Anabara | YOK |  |  |  | Devrede | 2018-12-03
3485 | EDREMİT | 154 B-1 | 311721 | TEDREM31 | 154 kV | 154 | İletim Barası | Anabara | VAR |  |  |  | Devrede | 2013-03-26
6153 | EDREMİT | 154 B-T | 311722 | TEDREM32 | 154 kV | 154 | İletim Barası | Anabara | YOK |  |  |  | Devrede | 2013-03-26
3486 | EDREMİT | TR-A | 311741 | TEDREM71 | 33 kV | 34.5 | İletim Barası | Anabara | YOK |  |  |  | Devrede | 2013-03-26
117908 | EDREMİT | TR-B | 311742 | TEDREM72 | 33 kV | 34.5 | İletim Barası | Anabara | YOK |  |  |  | Devrede | 2026-01-29
8142 | EFE 6 JES | 154 B-1 | 336321 | TEFE6J31 | 154 kV | 154 | İletim Barası | Anabara | VAR | 0210-A |  |  | Devrede | 2017-08-02
7172 | EFE JES | 154 B-1 | 330821 | TEFEJS31 | 154 kV | 154 | İletim Barası | Anabara | VAR |  |  |  | Devrede | 2014-10-02
7173 | EFE JES | 154 B-T | 330822 | TEFEJS32 | 154 kV | 154 | İletim Barası | Anabara | YOK |  |  |  | Devrede | 2014-10-02
9731 | EFELER | 154 B-1 | 333721 | TEFELE31 | 154 kV | 154 | İletim Barası | Anabara | VAR | 7140 |  |  | Devrede | 2022-11-25
9732 | EFELER | 154 B-T | 333722 | TEFELE32 | 154 kV | 154 | İletim Barası | Anabara | YOK | 7140-A |  |  | Devrede | 2022-11-25
9733 | EFELER | TR-A | 333741 | TEFELE71 | 33 kV | 31.5 | İletim Barası | Anabara | YOK |  |  |  | Devrede | 2022-11-25
9734 | EFELER | TR-B | 333742 | TEFELE72 | 33 kV | 31.5 | İletim Barası | Anabara | YOK |  |  |  | Devrede | 2022-11-25
3909 | EĞİRDİR YUSUF ÖZDEMİR | 154 B-1 | 512621 | TEGIRD31 | 154 kV | 154 | İletim Barası | Anabara | VAR |  |  |  | Devrede | 2013-03-27
3912 | EĞİRDİR YUSUF ÖZDEMİR | 154 B-T | 512622 | TEGIRD32 | 154 kV | 154 | İletim Barası | Anabara | YOK |  |  |  | Devrede | 2013-03-27
8964 | EĞİRDİR YUSUF ÖZDEMİR | 33 B-T | 512642 | TEGIRD71 | 33 kV | 31.5 | İletim Barası | Anabara | YOK |  |  |  | Devrede | 2013-03-27
3921 | EĞİRDİR YUSUF ÖZDEMİR | TR-A-B | 512641 | TEGIRD72 | 33 kV | 31.5 | İletim Barası | Anabara | YOK |  |  |  | Devrede | 2013-03-27
5985 | EĞLENCE1 HES | 154 B-1 | 924321 | TEGLEN31 | 154 kV | 154 | İletim Barası | Anabara | VAR |  |  |  | Devrede | 2013-10-04
6810 | EĞLENCE1 HES | 154 B-2 | 924322 | TEGLEN32 | 154 kV | 154 | İletim Barası | Anabara | YOK |  |  |  | Devrede | 2013-10-04
5795 | EĞLENCE2 HES | 154 B-1 | 925021 | TEG2HS31 | 154 kV | 154 | İletim Barası | Anabara | VAR |  |  |  | Devrede | 2013-04-16
6811 | EĞLENCE2 HES | 154 B-2 | 925022 | TEG2HS32 | 154 kV | 154 | İletim Barası | Anabara | YOK |  |  |  | Devrede | 2013-04-16
4046 | ELAZIĞ | 154 B-1 | 813121 | TELAZI31 | 154 kV | 154 | İletim Barası | Anabara | VAR |  |  |  | Devrede | 2013-03-27
6655 | ELAZIĞ | 154 B-T | 813122 | TELAZI32 | 154 kV | 154 | İletim Barası | Anabara | YOK |  |  |  | Devrede | 2013-03-27
4050 | ELAZIĞ | TR-A | 813141 | TELAZI71 | 33 kV | 33.5 | İletim Barası | Anabara | VAR |  |  |  | Devrede | 2013-03-27
4054 | ELAZIĞ | TR-B | 813142 | TELAZI72 | 33 kV | 33.5 | İletim Barası | Anabara | VAR |  |  |  | Devrede | 2013-04-04
108974 | ELAZIĞ | TR-C | 813143 | TELAZI73 | 33 kV | 33.5 | İletim Barası | Anabara | VAR |  |  |  | Devrede | 2025-07-31
9362 | ELBEYLİ | 154 B-1 | 826321 | TELBEY31 | 154 kV | 154 | İletim Barası | Anabara | VAR | 6510 |  |  | Devrede | 2021-08-02
9363 | ELBEYLİ | 154 B-T | 826322 | TELBEY32 | 154 kV | 154 | İletim Barası | Anabara | YOK | 6510-A |  |  | Devrede | 2021-08-02
9364 | ELBEYLİ | 66 B-1 | 826331 | TELBEY61 | 66 kV | 66 | İletim Barası | Anabara | VAR | 1020 |  |  | Devrede | 2021-08-02
9365 | ELBEYLİ | 66 B-T | 826332 | TELBEY62 | 66 kV | 66 | İletim Barası | Anabara | YOK | 1020-A |  |  | Devrede | 2021-08-02
9366 | ELBEYLİ | TR-A | 826341 | TELBEY71 | 33 kV | 33 | İletim Barası | Anabara | VAR |  |  |  | Devrede | 2021-08-02
9367 | ELBEYLİ | TR-B | 826342 | TELBEY72 | 33 kV | 33 | İletim Barası | Anabara | VAR |  |  |  | Devrede | 2021-08-02
4132 | ELBİSTAN-B TES 154 | 154 B-1 | 813821 | TELBTB31 | 154 kV | 154 | İletim Barası | Anabara | VAR |  |  |  | Devrede | 2013-03-27
6663 | ELBİSTAN-B TES 154 | 154 B-T | 813822 | TELBTB32 | 154 kV | 154 | İletim Barası | Anabara | YOK |  |  |  | Devrede | 2013-03-27
4137 | ELBİSTAN-B TES 154 | BCT-1-2 | 813851 | TELBSB71 | 33 kV | 10.5 | İletim Barası | Anabara | YOK |  |  |  | Devrede | 2013-03-27
4148 | ELBİSTAN-B TES 154 | BCT-1-4 | 813853 | TELBSB72 | 33 kV | 10.5 | İletim Barası | Anabara | YOK |  |  |  | Devrede | 2013-04-04
4139 | ELBİSTAN-B TES 154 | BCT-3-4 | 813852 | TELBSB73 | 33 kV | 10.5 | İletim Barası | Anabara | YOK |  |  |  | Devrede | 2013-04-04
8608 | ELBİSTAN-B TES 400 | 400 B-1 | 814711 | TELBTB11 | 400 kV | 400 | İletim Barası | Anabara | VAR |  |  |  | Devrede | 2019-04-22
8609 | ELBİSTAN-B TES 400 | 400 B-2 | 814712 | TELBTB12 | 400 kV | 400 | İletim Barası | Anabara | VAR |  |  |  | Devrede | 2019-04-22
8610 | ELBİSTAN-B TES 400 | 400 B-3 | 814713 | TELBTB13 | 400 kV | 400 | İletim Barası | Anabara | VAR |  |  |  | Devrede | 2019-04-22
8611 | ELBİSTAN-B TES 400 | 400 B-4 | 814714 | TELBTB14 | 400 kV | 400 | İletim Barası | Anabara | VAR |  |  |  | Devrede | 2019-04-22
4107 | ELBİSTAN TES | 154 B-1 | 810621 | TELBSA31 | 154 kV | 154 | İletim Barası | Anabara | VAR | 3990 |  |  | Devrede | 2013-03-27
6636 | ELBİSTAN TES | 154 B-2 | 810622 | TELBSA32 | 154 kV | 154 | İletim Barası | Anabara | VAR | 3980 |  |  | Devrede | 2013-03-27
4103 | ELBİSTAN TES | 400 B-1A | 810610 | TELBSA11 | 400 kV | 400 | İletim Barası | Anabara | VAR | 9660 |  |  | Devrede | 2013-03-27
8809 | ELBİSTAN TES | 400 B-1B | 810611 | TELBSA12 | 400 kV | 400 | İletim Barası | Anabara | YOK |  |  |  | Devrede | 2013-03-27
6783 | ELBİSTAN TES | 400 B-2 | 810612 | TELBSA13 | 400 kV | 400 | İletim Barası | Anabara | VAR | 9670 |  |  | Devrede | 2013-03-27
6784 | ELBİSTAN TES | 400 B-T | 810613 | TELBSA14 | 400 kV | 400 | İletim Barası | Anabara | YOK | 9680 |  |  | Devrede | 2013-03-27
4112 | ELBİSTAN TES | OAV-1 | 810641 | TELBSA71 | 33 kV | 32.5 | İletim Barası | Anabara | VAR |  |  |  | Devrede | 2013-03-27
4120 | ELBİSTAN TES | OAV-2 | 810642 | TELBSA72 | 33 kV | 32.5 | İletim Barası | Anabara | VAR |  |  |  | Devrede | 2013-03-27
9590 | ELEŞKİRT | 154 B-1 | 719821 | TELSKT31 | 154 kV | 154 | İletim Barası | Anabara | VAR | 5120 |  |  | Devrede | 2022-03-11
9591 | ELEŞKİRT | 154 B-T | 719822 | TELSKT32 | 154 kV | 154 | İletim Barası | Anabara | YOK | 5120-A |  |  | Devrede | 2022-03-11
9592 | ELEŞKİRT | TR-A | 719841 | TELSKT71 | 33 kV | 33.6 | İletim Barası | Anabara | YOK |  |  |  | Devrede | 2022-03-11
9593 | ELEŞKİRT | TR-B | 719842 | TELSKT72 | 33 kV | 33.6 | İletim Barası | Anabara | YOK |  |  |  | Devrede | 2022-03-11
3850 | ELGÜN | 154 B-1 | 823121 | TVIRN231 | 154 kV | 154 | İletim Barası | Anabara | VAR |  |  |  | Devrede | 2013-03-27
6886 | ELGÜN | 154 B-2 | 823122 | TVIRN232 | 154 kV | 154 | İletim Barası | Anabara | VAR |  |  |  | Devrede | 2013-03-27
6887 | ELGÜN | 154 B-T | 823123 | TVIRN233 | 154 kV | 154 | İletim Barası | Anabara | YOK |  |  |  | Devrede | 2013-03-27
3820 | ELGÜN | 400 B-1 | 823110 | TVIRN211 | 400 kV | 400 | İletim Barası | Anabara | VAR | 9140 |  |  | Devrede | 2013-03-27
6884 | ELGÜN | 400 B-2 | 823111 | TVIRN212 | 400 kV | 400 | İletim Barası | Anabara | VAR | 9150 |  |  | Devrede | 2013-03-27
6885 | ELGÜN | 400 B-T | 823112 | TVIRN213 | 400 kV | 400 | İletim Barası | Anabara | YOK | 9160 |  |  | Devrede | 2013-03-27
5791 | ELGÜN | TR-5 | 823143 | TVIRN271 | 33 kV | 33 | İletim Barası | Anabara | VAR |  |  |  | Devrede | 2013-04-16
5792 | ELGÜN | TR-6 | 823144 | TVIRN272 | 33 kV | 33 | İletim Barası | Anabara | VAR |  |  |  | Devrede | 2013-04-16
3852 | ELGÜN | TR-A | 823141 | TVIRN273 | 33 kV | 33 | İletim Barası | Anabara | VAR |  |  |  | Devrede | 2013-03-27
3854 | ELGÜN | TR-B | 823142 | TVIRN274 | 33 kV | 33 | İletim Barası | Anabara | VAR |  |  |  | Devrede | 2013-03-27
7404 | ELİF HAVZA | 154 B-1 | 723621 | TELIFH31 | 154 kV | 154 | İletim Barası | Anabara | VAR |  |  |  | Devrede | 2015-05-22
7405 | ELİF HAVZA | 154 B-T | 723622 | TELIFH32 | 154 kV | 154 | İletim Barası | Anabara | YOK |  |  |  | Devrede | 2015-05-22
7406 | ELİF HAVZA | TR-A | 723641 | TELIFH71 | 33 kV | 33 | İletim Barası | Anabara | YOK |  |  |  | Devrede | 2015-05-22
7408 | ELİF HAVZA | TR-B | 723642 | TELIFH72 | 33 kV | 33 | İletim Barası | Anabara | YOK |  |  |  | Devrede | 2015-05-22
7201 | ELMALI | 154 B-1 | 515121 | TELMAL31 | 154 kV | 154 | İletim Barası | Anabara | VAR |  |  |  | Devrede | 2014-11-28
7202 | ELMALI | 154 B-2 | 515122 | TELMAL32 | 154 kV | 154 | İletim Barası | Anabara | VAR |  |  |  | Devrede | 2014-11-28
7203 | ELMALI | TR-A | 515141 | TELMAL71 | 33 kV | 31.5 | İletim Barası | Anabara | YOK |  |  |  | Devrede | 2014-11-28
8387 | ELMALI | TR-B | 515142 | TELMAL72 | 33 kV | 31.5 | İletim Barası | Anabara | YOK |  |  |  | Devrede | 2018-05-14
7860 | ELMALI RES | 154 B-1 | 924921 | TELMAR31 | 154 kV | 154 | İletim Barası | Anabara | VAR |  |  |  | Devrede | 2016-09-02
7861 | ELMALI RES | 154 B-T | 924922 | TELMAR32 | 154 kV | 154 | İletim Barası | Anabara | YOK |  |  |  | Devrede | 2016-09-02
7862 | ELMALI RES | TR-1 | 924941 | TELMAR71 | 33 kV | 33 | İletim Barası | Anabara | YOK |  |  |  | Devrede | 2016-09-02
4126 | EMET | 154 B-1 | 223821 | TEMET_31 | 154 kV | 154 | İletim Barası | Anabara | VAR |  |  |  | Devrede | 2013-03-27
6432 | EMET | 154 B-T | 223822 | TEMET_32 | 154 kV | 154 | İletim Barası | Anabara | YOK |  |  |  | Devrede | 2013-03-27
4130 | EMET | TR-A | 223841 | TEMET_71 | 33 kV | 34.5 | İletim Barası | Anabara | YOK |  |  |  | Devrede | 2013-03-27
3927 | EMİRDAĞ | 154 B-1 | 521021 | TEMIRD31 | 154 kV | 154 | İletim Barası | Anabara | VAR | 4550 |  |  | Devrede | 2013-03-27
3934 | EMİRDAĞ | 154 B-T | 521022 | TEMIRD32 | 154 kV | 154 | İletim Barası | Anabara | YOK |  |  |  | Devrede | 2013-03-27
3930 | EMİRDAĞ | 36 B-1 | 521041 | TEMIRD71 | 33 kV | 34.5 | İletim Barası | Anabara | YOK |  |  |  | Devrede | 2013-03-27
107413 | EMİRDAĞ | 36 B-2 | 521042 | TEMIRD72 | 33 kV | 34.5 | İletim Barası | Anabara | YOK |  |  |  | Devrede | 2025-01-08
5358 | EMİRLER | 154 B-1 | 411321 | TEMIRL31 | 154 kV | 154 | İletim Barası | Anabara | VAR |  |  |  | Devrede | 2012-01-01
6022 | EMİRLER | 154 B-T | 411322 | TEMIRL32 | 154 kV | 154 | İletim Barası | Anabara | YOK |  |  |  | Devrede | 2012-01-01
9012 | EMİRLER | B-T | 411342 | TEMIRL71 | 33 kV | 34.5 | İletim Barası | Anabara | YOK |  |  |  | Devrede | 2012-01-01
5359 | EMİRLER | TR-1-2 | 411341 | TEMIRL72 | 33 kV | 34.5 | İletim Barası | Anabara | YOK |  |  |  | Devrede | 2012-01-01
3588 | ENERJİSA ÇANAKKALE RES | 154 B-1 | 314221 | TENERJ31 | 154 kV | 154 | İletim Barası | Anabara | VAR |  |  |  | Devrede | 2013-03-27
3591 | ENERJİSA ÇANAKKALE RES | 154 B-2 | 314222 | TENERJ32 | 154 kV | 154 | İletim Barası | Anabara | YOK |  |  |  | Devrede | 2013-03-27
3596 | ENERJİSA ÇANAKKALE RES | TR-3 | 314241 | TENERJ71 | 33 kV | 31.5 | İletim Barası | Anabara | YOK |  |  |  | Devrede | 2013-03-27
3598 | ENERJİSA ÇANAKKALE RES | TR-4 | 314242 | TENERJ72 | 33 kV | 31.5 | İletim Barası | Anabara | YOK |  |  |  | Devrede | 2013-03-27
4024 | ENERJİSA KÖSEKÖY | 154 B-1 | 212421 | TENERK31 | 154 kV | 154 | İletim Barası | Anabara | VAR |  |  |  | Devrede | 2013-03-27
6384 | ENERJİSA KÖSEKÖY | 154 B-2 | 212422 | TENERK32 | 154 kV | 154 | İletim Barası | Anabara | YOK |  |  |  | Devrede | 2013-03-27
4028 | ENERJİSA KÖSEKÖY | TR-A | 212441 | TENERK71 | 33 kV | 34.5 | İletim Barası | Anabara | YOK |  |  |  | Devrede | 2013-03-27
8843 | ENERJİSA KÖSEKÖY | TR-B | 212442 | TENERK72 | 33 kV | 34.5 | İletim Barası | Anabara | YOK |  |  |  | Devrede | 2013-03-27
5535 | ENEZ | 154 B-1 | 114021 | TENES_31 | 154 kV | 154 | İletim Barası | Anabara | VAR |  |  |  | Devrede | 2013-04-04
6334 | ENEZ | 154 B-T | 114022 | TENES_32 | 154 kV | 154 | İletim Barası | Anabara | VAR |  |  |  | Devrede | 2013-04-04
7851 | ENEZ | TR-A | 114042 | TENES_71 | 33 kV | 34.5 | İletim Barası | Anabara | YOK |  |  |  | Devrede | 2016-08-09
5538 | ENEZ | TR-B | 114041 | TENES_72 | 33 kV | 34.5 | İletim Barası | Anabara | YOK |  |  |  | Devrede | 2013-04-04
7688 | ENGİL | 154 B-1 | 714121 | TYENGI31 | 154 kV | 154 | İletim Barası | Anabara | VAR |  |  |  | Devrede | 2016-03-12
7689 | ENGİL | 154 B-2 | 714122 | TYENGI32 | 154 kV | 154 | İletim Barası | Anabara | VAR |  |  |  | Devrede | 2016-03-12
7690 | ENGİL | TR-A | 714141 | TYENGI71 | 33 kV | 31.5 | İletim Barası | Anabara | YOK |  |  |  | Devrede | 2016-03-12
7691 | ENGİL | TR-B | 714142 | TYENGI72 | 33 kV | 31.5 | İletim Barası | Anabara | YOK |  |  |  | Devrede | 2016-03-12
114998 | ENKA KIRKLARELİ DGKÇS | 400 B-1A | 114211 | TVRBND11 | 400 kV | 400 | İletim Barası | Anabara | VAR | 9900 |  |  | Devrede | 2025-08-08
115089 | ENKA KIRKLARELİ DGKÇS | 400 B-1B | 114213 | TVRBND13 | 400 kV | 400 | İletim Barası | Anabara | VAR |  |  |  | Devrede | 2025-08-08
114999 | ENKA KIRKLARELİ DGKÇS | 400 B2-A | 114212 | TVRBND12 | 400 kV | 400 | İletim Barası | Anabara | VAR | 9900-A |  |  | Devrede | 2025-08-08
115090 | ENKA KIRKLARELİ DGKÇS | 400 B-2B | 114214 | TVRBND14 | 400 kV | 400 | İletim Barası | Anabara | VAR |  |  |  | Devrede | 2025-08-08
4091 | ENTEK KÖSEKÖY | 154 B-1 | 212821 | TENTEK31 | 154 kV | 154 | İletim Barası | Anabara | VAR |  |  |  | Devrede | 2013-03-27
4095 | ENTEK KÖSEKÖY | 154 B-2 | 212822 | TENTEK32 | 154 kV | 154 | İletim Barası | Anabara | YOK |  |  |  | Devrede | 2013-03-27
4098 | ENTEK KÖSEKÖY | TR-B | 212841 | TENTEK71 | 33 kV | 34.5 | İletim Barası | Anabara | YOK |  |  |  | Devrede | 2013-03-27
4101 | ENTEK KÖSEKÖY | TR-C | 212842 | TENTEK72 | 33 kV | 34.5 | İletim Barası | Anabara | YOK |  |  |  | Devrede | 2013-03-27
8457 | ERBAA | 154 B-1 | 618621 | TYERBA31 | 154 kV | 154 | İletim Barası | Anabara | VAR |  |  |  | Devrede | 2018-08-15
8458 | ERBAA | 154 B-2 | 618622 | TYERBA32 | 154 kV | 154 | İletim Barası | Anabara | YOK |  |  |  | Devrede | 2018-08-15
8459 | ERBAA | TR-A | 618641 | TYERBA71 | 33 kV | 34 | İletim Barası | Anabara | YOK |  |  |  | Devrede | 2018-08-15
8460 | ERBAA | TR-B | 618642 | TYERBA72 | 33 kV | 34 | İletim Barası | Anabara | YOK |  |  |  | Devrede | 2018-08-15
3194 | ERCİŞ | 154 B-1 | 712321 | TERCIS31 | 154 kV | 154 | İletim Barası | Anabara | VAR |  |  |  | Devrede | 2013-03-26
3195 | ERCİŞ | 154 B-T | 712322 | TERCIS32 | 154 kV | 154 | İletim Barası | Anabara | YOK |  |  |  | Devrede | 2013-03-26
3249 | ERCİŞ | TR-A | 712341 | TERCIS71 | 33 kV | 34.5 | İletim Barası | Anabara | YOK |  |  |  | Devrede | 2013-03-28
7274 | ERCİŞ | TR-B | 712342 | TERCIS72 | 33 kV | 34.5 | İletim Barası | Anabara | YOK |  |  |  | Devrede | 2015-01-13
9681 | ERCİYES RES | 154 B-1 | 419321 | TERCRS31 | 154 kV | 154 | İletim Barası | Anabara | VAR | 1930 |  |  | Devrede | 2022-09-09
9682 | ERCİYES RES | 154 B-T | 419323 | TERCRS32 | 154 kV | 154 | İletim Barası | Anabara | YOK | 1930-A |  |  | Devrede | 2022-09-09
9683 | ERCİYES RES | TR-A | 419341 | TERCRS71 | 33 kV | 33.6 | İletim Barası | Anabara | YOK |  |  |  | Devrede | 2022-09-09
9866 | ERCİYES RES | TR-B | 419342 | TERCRS72 | 33 kV | 33.6 | İletim Barası | Anabara | YOK |  |  |  | Devrede | 2023-09-15
3475 | ERDEK | 154 B-1 | 311321 | TERDEK31 | 154 kV | 154 | İletim Barası | Anabara | VAR |  |  |  | Devrede | 2013-03-26
6148 | ERDEK | 154 B-T | 311322 | TERDEK32 | 154 kV | 154 | İletim Barası | Anabara | YOK |  |  |  | Devrede | 2013-03-26
3476 | ERDEK | TR-A-B | 311341 | TERDEK71 | 33 kV | 34.5 | İletim Barası | Anabara | YOK |  |  |  | Devrede | 2013-03-26
7523 | ERDEMİR1 | 13.8 B-1 | 231354 | TERDM171 | 33 kV | 13.8 | İletim Barası | Anabara | YOK |  |  |  | Devrede | 2013-05-14
4945 | ERDEMİR1 | 154 B-1A | 231321 | TERDM131 | 154 kV | 154 | İletim Barası | Anabara | VAR |  |  |  | Devrede | 2013-03-28
8601 | ERDEMİR1 | 154 B-1B | 231322 | TERDM132 | 154 kV | 154 | İletim Barası | Anabara | YOK |  |  |  | Devrede | 2019-04-16
8602 | ERDEMİR1 | 154 B-1C | 231323 | TERDM133 | 154 kV | 154 | İletim Barası | Anabara | YOK |  |  |  | Devrede | 2019-04-16
4946 | ERDEMİR1 | 66 B-1A | 231331 | TERDM161 | 66 kV | 66 | İletim Barası | Anabara | YOK |  |  |  | Devrede | 2013-03-28
8603 | ERDEMİR1 | 66 B-1B | 231332 | TERDM162 | 66 kV | 66 | İletim Barası | Anabara | YOK |  |  |  | Devrede | 2019-04-16
4947 | ERDEMİR1 | TR-A | 231351 | TERDM172 | 33 kV | 13.8 | İletim Barası | Anabara | YOK |  |  |  | Devrede | 2013-05-14
7521 | ERDEMİR1 | TR-B | 231352 | TERDM173 | 33 kV | 13.8 | İletim Barası | Anabara | YOK |  |  |  | Devrede | 2013-05-14
7522 | ERDEMİR1 | TR-C | 231353 | TERDM174 | 33 kV | 13.8 | İletim Barası | Anabara | YOK |  |  |  | Devrede | 2013-05-14
4952 | ERDEMİR2 | 154 B-1 | 231421 | TERDM231 | 154 kV | 154 | İletim Barası | Anabara | VAR |  |  |  | Devrede | 2013-03-28
6451 | ERDEMİR2 | 154 B-T | 231422 | TERDM232 | 154 kV | 154 | İletim Barası | Anabara | YOK |  |  |  | Devrede | 2013-03-28
5882 | ERDEMİR2 | TR-A | 231451 | TERDM271 | 33 kV | 13.8 | İletim Barası | Anabara | YOK |  |  |  | Devrede | 2013-05-22
5884 | ERDEMİR2 | TR-B | 231452 | TERDM272 | 33 kV | 13.8 | İletim Barası | Anabara | YOK |  |  |  | Devrede | 2013-05-22
4818 | ERDEMLİ | 154 B-1 | 923021 | TERDEM31 | 154 kV | 154 | İletim Barası | Anabara | VAR |  |  |  | Devrede | 2013-03-28
6622 | ERDEMLİ | 154 B-T | 923022 | TERDEM32 | 154 kV | 154 | İletim Barası | Anabara | YOK |  |  |  | Devrede | 2013-03-28
4820 | ERDEMLİ | TR-A | 923041 | TERDEM71 | 33 kV | 31.5 | İletim Barası | Anabara | YOK |  |  |  | Devrede | 2013-03-28
6863 | ERDEMLİ | TR-C | 923043 | TERDEM72 | 33 kV | 31.5 | İletim Barası | Anabara | YOK |  |  |  | Devrede | 2014-01-28
4073 | EREGE METAL | 154 B-1 | 322021 | TEREGE31 | 154 kV | 154 | İletim Barası | Anabara | VAR |  |  |  | Devrede | 2013-03-27
6208 | EREGE METAL | 154 B-T | 322022 | TEREGE32 | 154 kV | 154 | İletim Barası | Anabara | YOK |  |  |  | Devrede | 2013-03-27
4077 | EREGE METAL | TR-A | 322041 | TEREGE71 | 33 kV | 34.5 | İletim Barası | Anabara | YOK |  |  |  | Devrede | 2013-03-27
4079 | EREGE METAL | TR-B | 322042 | TEREGE72 | 33 kV | 34.5 | İletim Barası | Anabara | YOK |  |  |  | Devrede | 2013-03-27
5109 | EREĞLİ KONYA | 154 B-1 | 420921 | TKERGL31 | 154 kV | 154 | İletim Barası | Anabara | VAR |  |  |  | Devrede | 2012-01-01
6041 | EREĞLİ KONYA | 154 B-T | 420922 | TKERGL32 | 154 kV | 154 | İletim Barası | Anabara | YOK |  |  |  | Devrede | 2012-01-01
5269 | EREĞLİ KONYA | 400 B-1 | 420910 | TKERGL11 | 400 kV | 400 | İletim Barası | Anabara | VAR |  |  |  | Devrede | 2012-01-01
5110 | EREĞLİ KONYA | TR-A | 420941 | TKERGL71 | 33 kV | 31.5 | İletim Barası | Anabara | YOK |  |  |  | Devrede | 2012-01-01
8935 | EREĞLİ KONYA | TR-B | 420942 | TKERGL72 | 33 kV | 31.5 | İletim Barası | Anabara | YOK |  |  |  | Devrede | 2017-11-08
7199 | EREN HES | 154 B-1 | 616021 | TERENH31 | 154 kV | 154 | İletim Barası | Anabara | VAR |  |  |  | Devrede | 2014-11-28
7200 | EREN HES | 154 B-T | 616022 | TERENH32 | 154 kV | 154 | İletim Barası | Anabara | YOK |  |  |  | Devrede | 2014-11-28
8529 | ERENKÖY | 154 B-1 | 428721 | TERENK31 | 154 kV | 154 | İletim Barası | Anabara | VAR | 3650 |  |  | Devrede | 2018-11-12
8530 | ERENKÖY | 154 B-2 | 428722 | TERENK32 | 154 kV | 154 | İletim Barası | Anabara | YOK | 3650-A |  |  | Devrede | 2018-11-12
8531 | ERENKÖY | TR-A | 428741 | TERENK71 | 33 kV | 33.6 | İletim Barası | Anabara | YOK |  |  |  | Devrede | 2018-11-12
8532 | ERENKÖY | TR-B | 428742 | TERENK72 | 33 kV | 33.6 | İletim Barası | Anabara | YOK |  |  |  | Devrede | 2018-11-12
3321 | ERENLER HES | 154 B-1 | 722121 | TERENL31 | 154 kV | 154 | İletim Barası | Anabara | VAR |  |  |  | Devrede | 2013-03-26
6285 | ERENLER HES | 154 B-2 | 722122 | TERENL32 | 154 kV | 154 | İletim Barası | Anabara | VAR |  |  |  | Devrede | 2013-03-26
3164 | ERGAN | 154 B-1 | 710321 | TERZC231 | 154 kV | 154 | İletim Barası | Anabara | VAR |  |  |  | Devrede | 2013-03-26
3165 | ERGAN | 154 B-2 | 710322 | TERZC232 | 154 kV | 154 | İletim Barası | Anabara | VAR |  |  |  | Devrede | 2013-03-26
3207 | ERGAN | TR-A | 710341 | TERZC271 | 33 kV | 31.5 | İletim Barası | Anabara | YOK |  |  |  | Devrede | 2013-03-26
7277 | ERGAN | TR-B | 710342 | TERZC272 | 33 kV | 31.5 | İletim Barası | Anabara | YOK |  |  |  | Devrede | 2013-03-26
4169 | ERGANİ ÇİMENTO | 154 B-1 | 831021 | TERGAN31 | 154 kV | 154 | İletim Barası | Anabara | VAR |  |  |  | Devrede | 2013-03-27
6733 | ERGANİ ÇİMENTO | 154 B-T | 831022 | TERGAN32 | 154 kV | 154 | İletim Barası | Anabara | YOK |  |  |  | Devrede | 2013-03-27
4171 | ERGANİ ÇİMENTO | TR-A | 831041 | TERGAN71 | 33 kV | 32.5 | İletim Barası | Anabara | VAR |  |  |  | Devrede | 2013-03-27
4176 | ERGANİ ÇİMENTO | TR-B | 831042 | TERGAN72 | 33 kV | 32.5 | İletim Barası | Anabara | VAR |  |  |  | Devrede | 2013-03-27
7985 | ERKİLET | 154 B-1 | 429121 | TERKIL31 | 154 kV | 154 | İletim Barası | Anabara | VAR |  |  |  | Devrede | 2017-02-17
7986 | ERKİLET | 154 B-2 | 429122 | TERKIL32 | 154 kV | 154 | İletim Barası | Anabara | YOK |  |  |  | Devrede | 2017-02-17
7987 | ERKİLET | TR-1 | 429141 | TERKIL71 | 33 kV | 33 | İletim Barası | Anabara | YOK |  |  |  | Devrede | 2017-02-17
8493 | ERKİLET | TR-2 | 429142 | TERKIL72 | 33 kV | 33 | İletim Barası | Anabara | YOK |  |  |  | Devrede | 2018-09-25
9819 | ERMENEK HES | 154 B-1 | 514521 | TERMEN31 | 154 kV | 154 | İletim Barası | Anabara | VAR | 2450 |  |  | Devrede | 2023-03-28
9820 | ERMENEK HES | 154 B-2 | 514522 | TERMEN32 | 154 kV | 154 | İletim Barası | Anabara | VAR | 2450-A |  |  | Devrede | 2023-03-28
9821 | ERMENEK HES | 33 B-A | 514541 | TERMEN71 | 33 kV | 33 | İletim Barası | Anabara | YOK |  |  |  | Devrede | 2023-03-28
9822 | ERMENEK HES | 33 B-B | 514542 | TERMEN72 | 33 kV | 33 | İletim Barası | Anabara | YOK |  |  |  | Devrede | 2023-03-28
3940 | ERMENEK HES | 400 B-1 | 514510 | TERMEN11 | 400 kV | 400 | İletim Barası | Anabara | VAR | 5320 |  |  | Devrede | 2013-03-27
6042 | ERMENEK HES | 400 B-2 | 514511 | TERMEN12 | 400 kV | 400 | İletim Barası | Anabara | VAR | 5320-A |  |  | Devrede | 2013-03-27
7593 | ERYAMAN | 154 B-1 | 415421 | TERYMN31 | 154 kV | 154 | İletim Barası | Anabara | VAR | 8430 |  |  | Devrede | 2015-11-02
7594 | ERYAMAN | 154 B-2 | 415422 | TERYMN32 | 154 kV | 154 | İletim Barası | Anabara | YOK | 8440 |  |  | Devrede | 2015-11-02
7600 | ERYAMAN | TR-A | 415441 | TERYMN71 | 33 kV | 34.5 | İletim Barası | Anabara | YOK |  |  |  | Devrede | 2015-11-02
7601 | ERYAMAN | TR-B | 415442 | TERYMN72 | 33 kV | 34.5 | İletim Barası | Anabara | YOK |  |  |  | Devrede | 2015-11-02
3421 | ERZİN | 154 B-1A | 910121 | TERZIN31 | 154 kV | 154 | İletim Barası | Anabara | VAR |  |  |  | Devrede | 2013-03-26
8502 | ERZİN | 154 B-1B | 910123 | TERZIN32 | 154 kV | 154 | İletim Barası | Anabara | YOK |  |  |  | Devrede | 2018-10-09
3424 | ERZİN | 154 B-TA | 910122 | TERZIN33 | 154 kV | 154 | İletim Barası | Anabara | YOK |  |  |  | Devrede | 2013-03-26
8504 | ERZİN | 154 B-TB | 910125 | TERZIN35 | 154 kV | 154 | İletim Barası | Anabara | YOK |  |  |  | Devrede | 2018-10-09
3418 | ERZİN | 400 B-1 | 910110 | TERZIN11 | 400 kV | 400 | İletim Barası | Anabara | VAR | 7810 |  |  | Devrede | 2013-03-26
6549 | ERZİN | 400 B-2 | 910111 | TERZIN12 | 400 kV | 400 | İletim Barası | Anabara | VAR | 7850 |  |  | Devrede | 2013-03-26
6550 | ERZİN | 400 B-T | 910112 | TERZIN13 | 400 kV | 400 | İletim Barası | Anabara | YOK | 7800 |  |  | Devrede | 2013-03-26
108045 | ERZİN | TR-A | 910141 | TERZIN71 | 33 kV | 33 | İletim Barası | Anabara | YOK |  |  |  | Devrede | 2025-02-12
105283 | ERZİN 2 GES | 154 B-1 | 127721 | TLECLK31 | 154 kV | 154 | İletim Barası | Anabara | VAR | 8420 |  |  | Devrede | 2024-07-18
105284 | ERZİN 2 GES | 154 B-T | 127722 | TLECLK32 | 154 kV | 154 | İletim Barası | Anabara | YOK | 8430 |  |  | Devrede | 2024-07-18
105285 | ERZİN 2 GES | TR-A | 127741 | TLECLK71 | 33 kV | 33 | İletim Barası | Anabara | YOK |  |  |  | Devrede | 2024-07-18
105286 | ERZİN 2 GES | TR-B | 127742 | TLECLK72 | 33 kV | 33 | İletim Barası | Anabara | YOK |  |  |  | Devrede | 2024-07-18
3159 | ERZİNCAN | 154 B-1 | 710221 | TERZCN31 | 154 kV | 154 | İletim Barası | Anabara | VAR |  |  |  | Devrede | 2013-03-26
6252 | ERZİNCAN | 154 B-T | 710222 | TERZCN32 | 154 kV | 154 | İletim Barası | Anabara | YOK |  |  |  | Devrede | 2013-03-26
3203 | ERZİNCAN | TR-A | 710241 | TERZCN71 | 33 kV | 31.5 | İletim Barası | Anabara | YOK |  |  |  | Devrede | 2013-03-26
7275 | ERZİNCAN | TR-B | 710242 | TERZCN72 | 33 kV | 31.5 | İletim Barası | Anabara | YOK |  |  |  | Devrede | 2013-03-26
5967 | ERZİN DGKÇ | 400 B-1A | 915610 | TEGEMR11 | 400 kV | 400 | İletim Barası | Anabara | VAR | 9020 |  |  | Devrede | 2013-09-18
6594 | ERZİN DGKÇ | 400 B-1B | 915613 | TEGEMR14 | 400 kV | 400 | İletim Barası | Anabara | YOK | 9020-A |  |  | Devrede | 2013-09-18
6592 | ERZİN DGKÇ | 400 B-2A | 915611 | TEGEMR12 | 400 kV | 400 | İletim Barası | Anabara | YOK | 9030 |  |  | Devrede | 2013-09-18
6595 | ERZİN DGKÇ | 400 B-2B | 915614 | TEGEMR15 | 400 kV | 400 | İletim Barası | Anabara | YOK | 9030-A |  |  | Devrede | 2013-09-18
6593 | ERZİN DGKÇ | 400 B-TA | 915612 | TEGEMR13 | 400 kV | 400 | İletim Barası | Anabara | YOK | 9090 |  |  | Devrede | 2013-09-18
6596 | ERZİN DGKÇ | 400 B-TB | 915615 | TEGEMR16 | 400 kV | 400 | İletim Barası | Anabara | YOK | 9090-A |  |  | Devrede | 2013-09-18
3156 | ERZURUM | 154 B-1 | 710121 | TERZUR31 | 154 kV | 154 | İletim Barası | Anabara | VAR |  |  |  | Devrede | 2013-03-26
5023 | ERZURUM | 154 B-2 | 710122 | TERZUR32 | 154 kV | 154 | İletim Barası | Anabara | VAR |  |  |  | Devrede | 2013-03-26
3197 | ERZURUM | TR-A | 710141 | TERZUR71 | 33 kV | 33 | İletim Barası | Anabara | YOK |  |  |  | Devrede | 2013-03-26
3200 | ERZURUM | TR-B | 710142 | TERZUR72 | 33 kV | 33 | İletim Barası | Anabara | YOK |  |  |  | Devrede | 2013-03-26
7249 | ESAN | 154 B-1 | 319721 | TESAN_31 | 154 kV | 154 | İletim Barası | Anabara | VAR |  |  |  | Devrede | 2015-01-06
7250 | ESAN | 154 B-T | 319722 | TESAN_32 | 154 kV | 154 | İletim Barası | Anabara | YOK |  |  |  | Devrede | 2015-01-06
7251 | ESAN | TR-A | 319741 | TESAN_71 | 33 kV | 34.5 | İletim Barası | Anabara | YOK |  |  |  | Devrede | 2015-01-06
9598 | ESAN | TR-B | 319742 | TESAN_72 | 33 kV | 34.5 | İletim Barası | Anabara | YOK |  |  |  | Devrede | 2022-03-16
9413 | ESBAŞ | 154 B-1 | 319221 | TESBAS31 | 154 kV | 154 | İletim Barası | Anabara | VAR | 1440 |  |  | Devrede | 2021-06-08
9414 | ESBAŞ | 154 B-2 | 319222 | TESBAS32 | 154 kV | 154 | İletim Barası | Anabara | YOK | 1440-A |  |  | Devrede | 2021-06-08
9418 | ESBAŞ | TR-A | 319241 | TESBAS71 | 33 kV | 34.5 | İletim Barası | Anabara | YOK |  |  |  | Devrede | 2021-06-09
5360 | ESENBOĞA | 154 B-1 | 411421 | TESENB31 | 154 kV | 154 | İletim Barası | Anabara | VAR |  |  |  | Devrede | 2012-01-01
6023 | ESENBOĞA | 154 B-T | 411422 | TESENB32 | 154 kV | 154 | İletim Barası | Anabara | YOK |  |  |  | Devrede | 2012-01-01
5361 | ESENBOĞA | TR-A | 411441 | TESENB71 | 33 kV | 34.5 | İletim Barası | Anabara | VAR |  |  |  | Devrede | 2012-01-01
5362 | ESENBOĞA | TR-B | 411442 | TESENB72 | 33 kV | 34.5 | İletim Barası | Anabara | VAR |  |  |  | Devrede | 2012-01-01
7976 | ESENYURT | 154 B-1 | 124121 | TESNYG31 | 154 kV | 154 | İletim Barası | Anabara | VAR | 8090 |  |  | Devrede | 2017-01-27
7977 | ESENYURT | 154 B-2 | 124122 | TESNYG32 | 154 kV | 154 | İletim Barası | Anabara | VAR | 8090-A |  |  | Devrede | 2017-01-27
7978 | ESENYURT | TR-A | 124141 | TESNYG71 | 33 kV | 33 | İletim Barası | Anabara | YOK |  |  |  | Devrede | 2017-01-27
7979 | ESENYURT | TR-B | 124142 | TESNYG72 | 33 kV | 33 | İletim Barası | Anabara | YOK |  |  |  | Devrede | 2017-01-27
8412 | ESENYURT | TR-C | 124143 | TESNYG73 | 33 kV | 33 | İletim Barası | Anabara | YOK |  |  |  | Devrede | 2018-05-28
106996 | ESENYURT | TR-D | 124144 | TESNYG74 | 33 kV | 33 | İletim Barası | Anabara | YOK |  |  |  | Devrede | 2024-12-04
3991 | ESKİŞEHİR2 | 154 B-1 | 222721 | TESHR231 | 154 kV | 154 | İletim Barası | Anabara | VAR |  |  |  | Devrede | 2013-03-27
6424 | ESKİŞEHİR2 | 154 B-T | 222722 | TESHR232 | 154 kV | 154 | İletim Barası | Anabara | YOK |  |  |  | Devrede | 2013-03-27
3997 | ESKİŞEHİR2 | TR-A | 222741 | TESHR271 | 33 kV | 34.5 | İletim Barası | Anabara | YOK |  |  |  | Devrede | 2013-03-27
4000 | ESKİŞEHİR2 | TR-B | 222742 | TESHR272 | 33 kV | 34.5 | İletim Barası | Anabara | YOK |  |  |  | Devrede | 2013-03-27
4009 | ESKİŞEHİR2 | TR-C | 222743 | TESHR273 | 33 kV | 34.5 | İletim Barası | Anabara | YOK |  |  |  | Devrede | 2013-03-27
4011 | ESKİŞEHİR3 | 154 B-1 | 222821 | TESKI331 | 154 kV | 154 | İletim Barası | Anabara | VAR | 2600 |  |  | Devrede | 2013-03-27
4012 | ESKİŞEHİR3 | 154 B-2 | 222822 | TESKI332 | 154 kV | 154 | İletim Barası | Anabara | YOK | 2610 |  |  | Devrede | 2013-03-27
5914 | ESKİŞEHİR3 | 400 B-1 | 222810 | TESKI311 | 400 kV | 400 | İletim Barası | Anabara | VAR | 9320 |  |  | Devrede | 2013-04-18
6540 | ESKİŞEHİR3 | 400 B-2 | 222811 | TESKI312 | 400 kV | 400 | İletim Barası | Anabara | YOK | 9330 |  |  | Devrede | 2013-04-18
6541 | ESKİŞEHİR3 | 400 B-T | 222812 | TESKI313 | 400 kV | 400 | İletim Barası | Anabara | YOK | 9340 |  |  | Devrede | 2013-04-18
4016 | ESKİŞEHİR3 | TR-A | 222841 | TESKI371 | 33 kV | 34.5 | İletim Barası | Anabara | YOK |  |  |  | Devrede | 2013-03-27
4018 | ESKİŞEHİR3 | TR-B | 222842 | TESKI372 | 33 kV | 34.5 | İletim Barası | Anabara | YOK |  |  |  | Devrede | 2013-03-27
107395 | ESKİŞEHİR3 | TR-C | 222843 | TESKI373 | 33 kV | 33.6 | İletim Barası | Anabara | YOK |  |  |  | Devrede | 2025-01-01
107396 | ESKİŞEHİR3 | TR-D | 222844 | TESKI374 | 33 kV | 33.6 | İletim Barası | Anabara | YOK |  |  |  | Devrede | 2025-01-01
106440 | ESKİŞEHİR MOBİL | 154 B-1 | 237521 | TESK1M31 | 154 kV | 154 | İletim Barası | Anabara | YOK | 8700 |  |  | Devrede | 2024-10-25
106441 | ESKİŞEHİR MOBİL | TR-A | 237541 | TESK1M71 | 33 kV | 33 | İletim Barası | Anabara | YOK |  |  |  | Devrede | 2024-10-25
7478 | ESKİŞEHİR OSB | 154 B-1 | 227921 | TESOSB31 | 154 kV | 154 | İletim Barası | Anabara | VAR |  |  |  | Devrede | 2015-08-18
7479 | ESKİŞEHİR OSB | 154 B-2 | 227922 | TESOSB32 | 154 kV | 154 | İletim Barası | Anabara | YOK |  |  |  | Devrede | 2015-08-18
7480 | ESKİŞEHİR OSB | TR-A | 227941 | TESOSB71 | 33 kV | 33 | İletim Barası | Anabara | YOK |  |  |  | Devrede | 2015-08-18
8427 | ESKİŞEHİR OSB | TR-B | 227942 | TESOSB72 | 33 kV | 33 | İletim Barası | Anabara | YOK |  |  |  | Devrede | 2018-06-13
7174 | ESTERGON | 154 B-1 | 118621 | TEDRN231 | 154 kV | 154 | İletim Barası | Anabara | VAR |  |  |  | Devrede | 2014-10-02
7175 | ESTERGON | 154 B-2 | 118622 | TEDRN232 | 154 kV | 154 | İletim Barası | Anabara | VAR |  |  |  | Devrede | 2014-10-02
7176 | ESTERGON | TR-A | 118641 | TEDRN271 | 33 kV | 33.6 | İletim Barası | Anabara | YOK |  |  |  | Devrede | 2014-10-02
8421 | ESTERGON | TR-B | 118642 | TEDRN272 | 33 kV | 33.6 | İletim Barası | Anabara | YOK |  |  |  | Devrede | 2018-06-12
4529 | EŞEN 1 HES | 154 B-1A | 331421 | TESEN131 | 154 kV | 154 | İletim Barası | Anabara | VAR | 500 |  |  | Devrede | 2013-03-27
6238 | EŞEN 1 HES | 154 B-1B | 331422 | TESEN132 | 154 kV | 154 | İletim Barası | Anabara | YOK | 510 |  |  | Devrede | 2013-03-27
4644 | EŞEN 2 HES | 154 B-1 | 332921 | TESEN231 | 154 kV | 154 | İletim Barası | Anabara | VAR |  |  |  | Devrede | 2013-03-27
4647 | EŞEN 2 HES | 154 B-2 | 332922 | TESEN232 | 154 kV | 154 | İletim Barası | Anabara | YOK |  |  |  | Devrede | 2013-03-27
8568 | EŞMEKAYA | 154 B-1 | 418321 | TESMEK31 | 154 kV | 154 | İletim Barası | Anabara | VAR | 7920 |  |  | Devrede | 2019-02-14
8569 | EŞMEKAYA | 154 B-T | 418323 | TESMEK32 | 154 kV | 154 | İletim Barası | Anabara | YOK | 7930 |  |  | Devrede | 2019-02-14
8570 | EŞMEKAYA | TR-A | 418341 | TESMEK71 | 33 kV | 33.6 | İletim Barası | Anabara | YOK |  |  |  | Devrede | 2019-02-14
8944 | EŞMEKAYA | TR-B | 418342 | TESMEK72 | 33 kV | 33.6 | İletim Barası | Anabara | YOK |  |  |  | Devrede | 2020-04-10
109842 | ETİ5 GES | 154 B-1 | 836821 | TETI5G31 | 154 kV | 154 | İletim Barası | Anabara | VAR | 5120 |  |  | Devrede | 2025-08-21
109843 | ETİ5 GES | 154 B-T | 836822 | TETI5G32 | 154 kV | 154 | İletim Barası | Anabara | YOK | 5130 |  |  | Devrede | 2025-08-21
109844 | ETİ5 GES | TR-A | 836841 | TETI5G71 | 33 kV | 33.6 | İletim Barası | Anabara | VAR |  |  |  | Devrede | 2025-08-21
109845 | ETİ5 GES | TR-B | 836842 | TETI5G72 | 33 kV | 33.6 | İletim Barası | Anabara | VAR |  |  |  | Devrede | 2025-08-21
115864 | ETİ ALÜMİNYUM | 33 TR-1 | 517744 | TETIAL74 | 33 kV | 34.5 | İletim Barası | Anabara | YOK |  |  |  | Devrede | 2026-04-01
115865 | ETİ ALÜMİNYUM | 33 TR-2 | 517745 | TETIAL75 | 33 kV | 34.5 | İletim Barası | Anabara | YOK |  |  |  | Devrede | 2026-04-01
115866 | ETİ ALÜMİNYUM | 33 TR-3-A | 517746 | TETIAL76 | 33 kV | 34.5 | İletim Barası | Anabara | YOK |  |  |  | Devrede | 2026-04-01
119206 | ETİ ALÜMİNYUM | 33 TR-3-B | 517748 | TETIAL78 | 33 kV | 34.5 | İletim Barası | Anabara | YOK |  |  |  | Devrede | 2026-04-01
115862 | ETİ ALÜMİNYUM | 400 BB-1 | 517713 | TETIAL14 | 400 kV | 400 | İletim Barası | Anabara | VAR | 8880 |  |  | Devrede | 2025-10-28
115863 | ETİ ALÜMİNYUM | 400 BB-2 | 517714 | TETIAL15 | 400 kV | 400 | İletim Barası | Anabara | VAR | 8880-A |  |  | Devrede | 2025-10-28
116580 | ETİ ALÜMİNYUM | TR-4 | 517747 | TETIAL77 | 33 kV | 34.5 | İletim Barası | Anabara | YOK |  |  |  | Devrede | 2025-10-28
119220 | ETİ ALÜMİNYUM | TR-4-B | 517749 | TETIAL79 | 33 kV | 34.5 | İletim Barası | Anabara | YOK |  |  |  | Devrede | 2025-10-30
105749 | ETİ BAKIR2 GES | 154 B-1 | 837421 | TETBKR31 | 154 kV | 154 | İletim Barası | Anabara | VAR | 2410 |  |  | Devrede | 2024-12-20
105750 | ETİ BAKIR2 GES | 154 B-T | 837422 | TETBKR32 | 154 kV | 154 | İletim Barası | Anabara | YOK | 2420 |  |  | Devrede | 2024-12-20
105754 | ETİ BAKIR2 GES | TR-A | 837441 | TETBKR71 | 33 kV | 34.5 | İletim Barası | Anabara | VAR |  |  |  | Devrede | 2024-12-20
8450 | ETİ BAKIR ADIYAMAN | 154 B-1 | 827921 | TETBAD31 | 154 kV | 154 | İletim Barası | Anabara | VAR | 5520 |  |  | Devrede | 2018-10-05
8451 | ETİ BAKIR ADIYAMAN | 154 B-T | 827922 | TETBAD32 | 154 kV | 154 | İletim Barası | Anabara | YOK | 5530 |  |  | Devrede | 2018-10-05
8452 | ETİ BAKIR ADIYAMAN | TR-A | 827941 | TETBAD71 | 33 kV | 33 | İletim Barası | Anabara | YOK |  |  |  | Devrede | 2018-10-05
115696 | ETİBAKIR AĞRI GES | 154 B-1 | 725021 | TETBAG31 | 154 kV | 154 | İletim Barası | Anabara | VAR | 4220 |  |  | Devrede | 2025-09-19
115697 | ETİBAKIR AĞRI GES | 154 B-T | 725022 | TETBAG32 | 154 kV | 154 | İletim Barası | Anabara | YOK | 4230 |  |  | Devrede | 2025-09-19
115698 | ETİBAKIR AĞRI GES | TR-A | 725041 | TETBAG71 | 33 kV | 33 | İletim Barası | Anabara | YOK |  |  |  | Devrede | 2025-09-19
8215 | ETİ BAKIR MAZIDAĞI | 154 B-1 | 836121 | TETIBA31 | 154 kV | 154 | İletim Barası | Anabara | VAR |  |  |  | Devrede | 2017-11-08
8216 | ETİ BAKIR MAZIDAĞI | 154 B-2 | 836122 | TETIBA32 | 154 kV | 154 | İletim Barası | Anabara | VAR |  |  |  | Devrede | 2017-11-08
8217 | ETİ BAKIR MAZIDAĞI | TR-A | 836141 | TETIBA71 | 33 kV | 33.6 | İletim Barası | Anabara | YOK |  |  |  | Devrede | 2017-11-08
8218 | ETİ BAKIR MAZIDAĞI | TR-B | 836142 | TETIBA72 | 33 kV | 33.6 | İletim Barası | Anabara | YOK |  |  |  | Devrede | 2017-11-08
117033 | ETİ BOR KIRKA | 154 B-1 | 215321 | TEBORK31 | 154 kV | 154 | İletim Barası | Anabara | VAR | 8920 |  |  | Devrede | 2025-11-28
117034 | ETİ BOR KIRKA | 154 B-T | 215322 | TEBORK32 | 154 kV | 154 | İletim Barası | Anabara | YOK | 8920-A |  |  | Devrede | 2025-11-28
117060 | ETİ BOR KIRKA | TR-A | 215341 | TEBORK71 | 33 kV | 33.6 | İletim Barası | Anabara | YOK |  |  |  | Devrede | 2025-12-01
117061 | ETİ BOR KIRKA | TR-B | 215342 | TEBORK72 | 33 kV | 33.6 | İletim Barası | Anabara | YOK |  |  |  | Devrede | 2025-12-01
4185 | ETİFOSFAT | 154 B-1 | 830921 | TETIFO31 | 154 kV | 154 | İletim Barası | Anabara | VAR |  |  |  | Devrede | 2013-03-27
6732 | ETİFOSFAT | 154 B-T | 830922 | TETIFO32 | 154 kV | 154 | İletim Barası | Anabara | YOK |  |  |  | Devrede | 2013-03-27
4188 | ETİFOSFAT | TR-A | 830941 | TETIFO71 | 33 kV | 31.5 | İletim Barası | Anabara | VAR |  |  |  | Devrede | 2013-03-27
4190 | ETİFOSFAT | TR-B | 830942 | TETIFO72 | 33 kV | 31.5 | İletim Barası | Anabara | VAR |  |  |  | Devrede | 2013-03-27
4173 | ETİ GÜMÜŞ | 154 B-1 | 224421 | TETIGU31 | 154 kV | 154 | İletim Barası | Anabara | VAR |  |  |  | Devrede | 2013-03-27
6434 | ETİ GÜMÜŞ | 154 B-2 | 224422 | TETIGU32 | 154 kV | 154 | İletim Barası | Anabara | YOK |  |  |  | Devrede | 2013-03-27
4175 | ETİ GÜMÜŞ | TR-A | 224441 | TETIGU71 | 33 kV | 34.5 | İletim Barası | Anabara | YOK |  |  |  | Devrede | 2013-03-27
7181 | ETİKROM | 154 B-1 | 817221 | TETIKR31 | 154 kV | 154 | İletim Barası | Anabara | VAR |  |  |  | Devrede | 2014-11-13
7182 | ETİKROM | 154 B-T | 817222 | TETIKR32 | 154 kV | 154 | İletim Barası | Anabara | YOK |  |  |  | Devrede | 2014-11-13
7183 | ETİKROM | TR-1-2 | 817241 | TETIKR71 | 33 kV | 34.5 | İletim Barası | Anabara | YOK |  |  |  | Devrede | 2014-11-13
5640 | ETİLER | 154 B-1 | 121821 | TETILR31 | 154 kV | 154 | İletim Barası | Anabara | VAR |  |  |  | Devrede | 2013-04-04
6354 | ETİLER | 154 B-T | 121822 | TETILR32 | 154 kV | 154 | İletim Barası | Anabara | VAR |  |  |  | Devrede | 2013-04-04
5645 | ETİLER | TR-A | 121842 | TETILR71 | 33 kV | 34.5 | İletim Barası | Anabara | YOK |  |  |  | Devrede | 2013-04-04
5646 | ETİLER | TR-B | 121843 | TETILR72 | 33 kV | 34.5 | İletim Barası | Anabara | YOK |  |  |  | Devrede | 2013-04-04
5643 | ETİLER | TR-C | 121841 | TETILR73 | 33 kV | 34.5 | İletim Barası | Anabara | YOK |  |  |  | Devrede | 2013-04-04
5363 | ETİ SODA | 154 B-1 | 413821 | TETISO31 | 154 kV | 154 | İletim Barası | Anabara | VAR |  |  |  | Devrede | 2012-01-01
6031 | ETİ SODA | 154 B-2 | 413822 | TETISO32 | 154 kV | 154 | İletim Barası | Anabara | YOK |  |  |  | Devrede | 2012-01-01
5364 | ETİ SODA | TR-A | 413851 | TETISO71 | 33 kV | 11 | İletim Barası | Anabara | YOK |  |  |  | Devrede | 2012-01-01
7964 | ETİ SODA | TR-B-E | 413852 | TETISO72 | 33 kV | 11 | İletim Barası | Anabara | YOK |  |  |  | Devrede | 2017-01-04
9080 | EVRENCİK RES | 154 B-1 | 117021 | TEVREN31 | 154 kV | 154 | İletim Barası | Anabara | VAR | 1120 |  |  | Devrede | 2020-08-12
9081 | EVRENCİK RES | 154 B-T | 117023 | TEVREN32 | 154 kV | 154 | İletim Barası | Anabara | VAR | 1120-A |  |  | Devrede | 2020-08-12
9087 | EVRENCİK RES | TR-A | 117041 | TEVREN71 | 33 kV | 33.6 | İletim Barası | Anabara | YOK |  |  |  | Devrede | 2020-08-12
9088 | EVRENCİK RES | TR-B | 117042 | TEVREN72 | 33 kV | 33.6 | İletim Barası | Anabara | YOK |  |  |  | Devrede | 2020-08-12
9745 | EZİNE | 154 B-1 | 319921 | TEZNIY31 | 154 kV | 154 | İletim Barası | Anabara | VAR | 4260 |  |  | Devrede | 2022-12-18
9746 | EZİNE | 154 B-2 | 319922 | TEZNIY32 | 154 kV | 154 | İletim Barası | Anabara | YOK | 4260-A |  |  | Devrede | 2022-12-18
9747 | EZİNE | TR-A | 319941 | TEZNIY71 | 33 kV | 34.5 | İletim Barası | Anabara | YOK |  |  |  | Devrede | 2022-12-18
9757 | EZİNE | TR-B | 319942 | TEZNIY72 | 33 kV | 34.5 | İletim Barası | Anabara | YOK |  |  |  | Devrede | 2023-01-02
7909 | FATMA RES | 154 B-1 | 335521 | TFATMA31 | 154 kV | 154 | İletim Barası | Anabara | VAR |  |  |  | Devrede | 2016-10-21
7910 | FATMA RES | 154 B-T | 335522 | TFATMA32 | 154 kV | 154 | İletim Barası | Anabara | YOK |  |  |  | Devrede | 2016-10-21
7911 | FATMA RES | TR-1 | 335541 | TFATMA71 | 33 kV | 34.5 | İletim Barası | Anabara | YOK |  |  |  | Devrede | 2016-10-21
105688 | FATSA | 154 B-1 YENİ | 620523 | TFATSA33 | 154 kV | 154 | İletim Barası | Anabara | VAR |  |  |  | Devrede | 2024-08-02
105689 | FATSA | 154 B-T YENİ | 620524 | TFATSA34 | 154 kV | 154 | İletim Barası | Anabara | YOK |  |  |  | Devrede | 2024-08-02
4951 | FATSA | TR-A | 620541 | TFATSA71 | 33 kV | 31.5 | İletim Barası | Anabara | YOK |  |  |  | Devrede | 2013-03-28
8947 | FATSA | TR-B | 620542 | TFATSA72 | 33 kV | 31.5 | İletim Barası | Anabara | YOK |  |  |  | Devrede | 2013-03-28
4689 | FEKE2 HES | 154 B-1 | 917321 | TFEKE231 | 154 kV | 154 | İletim Barası | Anabara | VAR |  |  |  | Devrede | 2013-03-27
6603 | FEKE2 HES | 154 B-2 | 917322 | TFEKE232 | 154 kV | 154 | İletim Barası | Anabara | YOK |  |  |  | Devrede | 2013-03-27
4682 | FEKE HAVZA | 154 B-1 | 916921 | TFEKEH31 | 154 kV | 154 | İletim Barası | Anabara | VAR | 2800 |  |  | Devrede | 2013-03-27
6601 | FEKE HAVZA | 154 B-2 | 916922 | TFEKEH32 | 154 kV | 154 | İletim Barası | Anabara | YOK | 2880 |  |  | Devrede | 2013-03-27
4685 | FEKE HAVZA | TR-A | 916941 | TFEKEH71 | 33 kV | 31.5 | İletim Barası | Anabara | YOK |  |  |  | Devrede | 2013-03-27
8463 | FEKE HAVZA | TR-B | 916942 | TFEKEH72 | 33 kV | 31.5 | İletim Barası | Anabara | YOK |  |  |  | Devrede | 2018-08-15
9297 | FERİZLİ OSB | 154 B-1 | 218921 | TFERIZ31 | 154 kV | 154 | İletim Barası | Anabara | VAR | 8140 |  |  | Devrede | 2020-12-31
9298 | FERİZLİ OSB | 154 B-T | 218922 | TFERIZ32 | 154 kV | 154 | İletim Barası | Anabara | YOK | 8140-A |  |  | Devrede | 2020-12-31
9299 | FERİZLİ OSB | TR-A | 218941 | TFERIZ71 | 33 kV | 33 | İletim Barası | Anabara | YOK |  |  |  | Devrede | 2020-12-31
9300 | FERİZLİ OSB | TR-B | 218942 | TFERIZ72 | 33 kV | 33 | İletim Barası | Anabara | YOK |  |  |  | Devrede | 2020-12-31
3959 | FERROKROM ANTALYA | 154 B-1 | 511721 | TFERRO31 | 154 kV | 154 | İletim Barası | Anabara | VAR |  |  |  | Devrede | 2013-03-27
3962 | FERROKROM ANTALYA | 154 B-T | 511722 | TFERRO32 | 154 kV | 154 | İletim Barası | Anabara | YOK |  |  |  | Devrede | 2013-03-27
3982 | FERROKROM ANTALYA | TR-A | 511751 | TFERRO71 | 33 kV | 15.8 | İletim Barası | Anabara | YOK |  |  |  | Devrede | 2013-03-27
3988 | FERROKROM ANTALYA | TR-B | 511752 | TFERRO72 | 33 kV | 15.8 | İletim Barası | Anabara | YOK |  |  |  | Devrede | 2013-03-27
4194 | FERROKROM ELAZIĞ | 154 B-1 | 810821 | TFERRE31 | 154 kV | 154 | İletim Barası | Anabara | VAR |  |  |  | Devrede | 2013-03-27
6639 | FERROKROM ELAZIĞ | 154 B-2 | 810822 | TFERRE32 | 154 kV | 154 | İletim Barası | Anabara | VAR |  |  |  | Devrede | 2013-03-27
4197 | FERROKROM ELAZIĞ | TR-A | 810841 | TFERRE71 | 33 kV | 33.6 | İletim Barası | Anabara | VAR |  |  |  | Devrede | 2013-03-27
7632 | FERROKROM ELAZIĞ | TR-B | 810842 | TFERRE72 | 33 kV | 33.6 | İletim Barası | Anabara | VAR |  |  |  | Devrede | 2015-12-08
4570 | FETHİYE | 154 B-1 | 331921 | TFETHI31 | 154 kV | 154 | İletim Barası | Anabara | VAR |  |  |  | Devrede | 2013-03-27
6242 | FETHİYE | 154 B-T | 331922 | TFETHI32 | 154 kV | 154 | İletim Barası | Anabara | YOK |  |  |  | Devrede | 2013-03-27
4576 | FETHİYE | TR-A | 331941 | TFETHI71 | 33 kV | 31.5 | İletim Barası | Anabara | YOK |  |  |  | Devrede | 2013-03-27
4578 | FETHİYE | TR-B | 331942 | TFETHI72 | 33 kV | 31.5 | İletim Barası | Anabara | YOK |  |  |  | Devrede | 2013-03-27
4208 | FEVZİPAŞA | 154 B-1 | 823221 | TFEVZI31 | 154 kV | 154 | İletim Barası | Anabara | VAR |  |  |  | Devrede | 2013-03-27
6710 | FEVZİPAŞA | 154 B-T | 823222 | TFEVZI32 | 154 kV | 154 | İletim Barası | Anabara | YOK |  |  |  | Devrede | 2013-03-27
4209 | FEVZİPAŞA | TR-A | 823241 | TFEVZI71 | 33 kV | 33 | İletim Barası | Anabara | VAR |  |  |  | Devrede | 2013-03-27
104469 | FEVZİPAŞA | TR-A (A2) | 823243 | TFEVZI73 | 33 kV | 33 | İletim Barası | Anabara | VAR |  |  |  | Devrede | 2024-05-14
9786 | FEVZİPAŞA | TR-B | 823242 | TFEVZI72 | 33 kV | 33 | İletim Barası | Anabara | YOK |  |  |  | Devrede | 2023-02-08
117975 | FEVZİPAŞA | TR-C | 823244 | TFEVZI74 | 33 kV | 33 | İletim Barası | Anabara | VAR |  |  |  | Devrede | 2026-02-13
5860 | FIRAT PLASTİK | 154 B-1 | 117821 | TFIRPL31 | 154 kV | 154 | İletim Barası | Anabara | VAR |  |  |  | Devrede | 2013-04-29
6335 | FIRAT PLASTİK | 154 B-T | 117822 | TFIRPL32 | 154 kV | 154 | İletim Barası | Anabara | VAR |  |  |  | Devrede | 2013-04-29
5861 | FIRAT PLASTİK | TR-A | 117841 | TFIRPL71 | 33 kV | 34.5 | İletim Barası | Anabara | YOK |  |  |  | Devrede | 2013-04-29
7505 | FIRAT PLASTİK | TR-B | 117842 | TFIRPL72 | 33 kV | 34.5 | İletim Barası | Anabara | YOK |  |  |  | Devrede | 2013-04-29
115412 | FİNANS GİS | 154 B-1 | 235521 | TFNANS31 | 154 kV | 154 | İletim Barası | Anabara | VAR | 9090 |  |  | Devrede | 2025-09-04
115413 | FİNANS GİS | 154 B-2 | 235522 | TFNANS32 | 154 kV | 154 | İletim Barası | Anabara | YOK | 9090-A |  |  | Devrede | 2025-09-04
115423 | FİNANS GİS | TR-A | 235541 | TFNANS71 | 33 kV | 33.6 | İletim Barası | Anabara | YOK |  |  |  | Devrede | 2025-09-04
115416 | FİNANS GİS | TR-B | 235542 | TFNANS72 | 33 kV | 33.6 | İletim Barası | Anabara | YOK |  |  |  | Devrede | 2025-09-04
115424 | FİNANS GİS | TR-C | 235543 | TFNANS73 | 33 kV | 33.6 | İletim Barası | Anabara | YOK |  |  |  | Devrede | 2025-09-04
107273 | FİNE OTEL GES | 154 B-1 | 524521 | TFOTEL31 | 154 kV | 154 | İletim Barası | Anabara | VAR | 1420 |  |  | Devrede | 2024-12-30
107274 | FİNE OTEL GES | 154 B-T | 524522 | TFOTEL32 | 154 kV | 154 | İletim Barası | Anabara | YOK | 1430 |  |  | Devrede | 2024-12-30
107275 | FİNE OTEL GES | TR-A | 524541 | TFOTEL71 | 33 kV | 31.5 | İletim Barası | Anabara | YOK |  |  |  | Devrede | 2024-12-30
3998 | FİNİKE | 154 B-1 | 510721 | TFINIK31 | 154 kV | 154 | İletim Barası | Anabara | VAR |  |  |  | Devrede | 2013-03-27
4005 | FİNİKE | 154 B-T | 510722 | TFINIK32 | 154 kV | 154 | İletim Barası | Anabara | YOK |  |  |  | Devrede | 2013-03-27
4015 | FİNİKE | TR-1 | 510741 | TFINIK71 | 33 kV | 31.5 | İletim Barası | Anabara | YOK |  |  |  | Devrede | 2013-03-27
4022 | FİNİKE | TR-2 | 510742 | TFINIK72 | 33 kV | 31.5 | İletim Barası | Anabara | YOK |  |  |  | Devrede | 2013-03-27
4298 | FORD | 154 B-1 | 213521 | TFORD_31 | 154 kV | 154 | İletim Barası | Anabara | VAR |  |  |  | Devrede | 2013-03-27
4302 | FORD | 154 B-2 | 213522 | TFORD_32 | 154 kV | 154 | İletim Barası | Anabara | YOK |  |  |  | Devrede | 2013-03-27
4305 | FORD | TR-A | 213551 | TFORD_71 | 33 kV | 10.5 | İletim Barası | Anabara | YOK |  |  |  | Devrede | 2013-03-27
4307 | FORD | TR-B | 213552 | TFORD_72 | 33 kV | 10.5 | İletim Barası | Anabara | YOK |  |  |  | Devrede | 2013-03-27
7116 | FORD | TR-C | 213553 | TFORD_73 | 33 kV | 10.5 | İletim Barası | Anabara | YOK |  |  |  | Devrede | 2013-10-11
9781 | FRİGYA | 154 B-1 | 236321 | TFRIGY31 | 154 kV | 154 | İletim Barası | Anabara | VAR | 1220 |  |  | Devrede | 2023-02-15
9782 | FRİGYA | 154 B-T | 236322 | TFRIGY32 | 154 kV | 154 | İletim Barası | Anabara | YOK | 1220-A |  |  | Devrede | 2023-02-15
9783 | FRİGYA | TR-A | 236341 | TFRIGY71 | 33 kV | 33 | İletim Barası | Anabara | YOK |  |  |  | Devrede | 2023-02-15
9784 | FRİGYA | TR-B | 236342 | TFRIGY72 | 33 kV | 33 | İletim Barası | Anabara | YOK |  |  |  | Devrede | 2023-02-15
9785 | FRİGYA | TR-C | 236343 | TFRIGY73 | 33 kV | 33 | İletim Barası | Anabara | YOK |  |  |  | Devrede | 2023-02-15
7602 | FUAT RES | 154 B-1 | 332421 | TFUATR31 | 154 kV | 154 | İletim Barası | Anabara | VAR |  |  |  | Devrede | 2015-11-03
7603 | FUAT RES | 154 B-T | 332422 | TFUATR32 | 154 kV | 154 | İletim Barası | Anabara | YOK |  |  |  | Devrede | 2015-11-03
7604 | FUAT RES | TR-1 | 332441 | TFUATR71 | 33 kV | 33.6 | İletim Barası | Anabara | YOK |  |  |  | Devrede | 2015-11-03
4669 | GALİP HOCA JES | 154 B-1 | 333421 | TGURMA31 | 154 kV | 154 | İletim Barası | Anabara | VAR |  |  |  | Devrede | 2013-03-27
4866 | GARZAN HES | 154 B-1 | 835221 | TGARZA31 | 154 kV | 154 | İletim Barası | Anabara | VAR |  |  |  | Devrede | 2013-03-28
6760 | GARZAN HES | 154 B-2 | 835222 | TGARZA32 | 154 kV | 154 | İletim Barası | Anabara | VAR |  |  |  | Devrede | 2013-03-28
8252 | GASKİ2 | 154 B-1 | 824021 | TGASK231 | 154 kV | 154 | İletim Barası | Anabara | VAR | 6960 |  |  | Devrede | 2018-01-15
8253 | GASKİ2 | 154 B-T | 824022 | TGASK232 | 154 kV | 154 | İletim Barası | Anabara | YOK | 6970 |  |  | Devrede | 2018-01-15
8254 | GASKİ2 | TR-A | 824041 | TGASK271 | 33 kV | 33 | İletim Barası | Anabara | YOK |  |  |  | Devrede | 2018-01-15
8292 | GASKİ2 | TR-B | 824042 | TGASK272 | 33 kV | 33 | İletim Barası | Anabara | YOK |  |  |  | Devrede | 2018-01-15
9164 | GAZİ-9 RES | 154 B-1 | 337621 | TGAZ9R31 | 154 kV | 154 | İletim Barası | Anabara | VAR | 4630 |  |  | Devrede | 2020-10-08
9165 | GAZİ-9 RES | 154 B-T | 337622 | TGAZ9R32 | 154 kV | 154 | İletim Barası | Anabara | YOK | 4630-A |  |  | Devrede | 2020-10-08
9166 | GAZİ-9 RES | TR-A | 337641 | TGAZ9R71 | 33 kV | 34.5 | İletim Barası | Anabara | YOK |  |  |  | Devrede | 2020-10-08
4218 | GAZİANTEP | 154 B-1 | 820321 | TGAZA131 | 154 kV | 154 | İletim Barası | Anabara | VAR | 2440 |  |  | Devrede | 2013-03-27
6683 | GAZİANTEP | 154 B-T | 820322 | TGAZA132 | 154 kV | 154 | İletim Barası | Anabara | YOK | 2440-A |  |  | Devrede | 2013-03-27
4224 | GAZİANTEP | TR-A | 820342 | TGAZA171 | 33 kV | 32 | İletim Barası | Anabara | VAR |  |  |  | Devrede | 2013-03-27
4222 | GAZİANTEP | TR-B | 820341 | TGAZA172 | 33 kV | 32 | İletim Barası | Anabara | VAR |  |  |  | Devrede | 2013-03-27
9094 | GAZİANTEP | TR-C | 820343 | TGAZA173 | 33 kV | 32 | İletim Barası | Anabara | VAR |  |  |  | Devrede | 2020-12-29
6963 | GAZİEMİR GİS | 154 B-1 | 326721 | TGAZIE31 | 154 kV | 154 | İletim Barası | Anabara | VAR | 7650 |  |  | Devrede | 2014-03-20
6976 | GAZİEMİR GİS | 154 B-2 | 326722 | TGAZIE32 | 154 kV | 154 | İletim Barası | Anabara | YOK | 7650-A |  |  | Devrede | 2014-03-20
6964 | GAZİEMİR GİS | TR-A | 326741 | TGAZIE71 | 33 kV | 33 | İletim Barası | Anabara | YOK |  |  |  | Devrede | 2014-03-20
7980 | GAZİEMİR GİS | TR-B | 326742 | TGAZIE73 | 33 kV | 33 | İletim Barası | Anabara | YOK |  |  |  | Devrede | 2017-02-09
9208 | GAZİOSMANPAŞA RES | 154 B-1 | 123621 | TGOSMR31 | 154 kV | 154 | İletim Barası | Anabara | VAR | 1350 |  |  | Devrede | 2020-10-20
9209 | GAZİOSMANPAŞA RES | 154 B-T | 123623 | TGOSMR32 | 154 kV | 154 | İletim Barası | Anabara | VAR | 1350-A |  |  | Devrede | 2020-10-20
9213 | GAZİOSMANPAŞA RES | TR-B | 123642 | TGOSMR71 | 33 kV | 34.5 | İletim Barası | Anabara | YOK |  |  |  | Devrede | 2020-10-20
3984 | GAZİPAŞA | 154 B-1 | 510821 | TGAZIP31 | 154 kV | 154 | İletim Barası | Anabara | VAR |  |  |  | Devrede | 2013-03-27
6119 | GAZİPAŞA | 154 B-T | 510822 | TGAZIP32 | 154 kV | 154 | İletim Barası | Anabara | YOK |  |  |  | Devrede | 2013-03-27
3990 | GAZİPAŞA | TR-A | 510841 | TGAZIP71 | 33 kV | 31.5 | İletim Barası | Anabara | YOK |  |  |  | Devrede | 2013-03-27
8127 | GAZİPAŞA | TR-B | 510842 | TGAZIP72 | 33 kV | 31.5 | İletim Barası | Anabara | YOK |  |  |  | Devrede | 2013-03-27
4630 | GEBZE KİMYA | 154 B-1 | 216721 | TGEBZE31 | 154 kV | 154 | İletim Barası | Anabara | VAR |  |  |  | Devrede | 2013-03-27
4634 | GEBZE KİMYA | 154 B-2 | 216722 | TGEBZE32 | 154 kV | 154 | İletim Barası | Anabara | YOK |  |  |  | Devrede | 2013-03-27
4638 | GEBZE KİMYA | TR-A | 216741 | TGEBZE71 | 33 kV | 34.5 | İletim Barası | Anabara | YOK |  |  |  | Devrede | 2013-03-27
9265 | GEBZE KİMYA | TR-B | 216742 | TGEBZE72 | 33 kV | 34.5 | İletim Barası | Anabara | YOK |  |  |  | Devrede | 2020-12-03
3776 | GEBZE OSB | 154 B-1 | 211821 | TGEBZO31 | 154 kV | 154 | İletim Barası | Anabara | VAR |  |  |  | Devrede | 2013-03-27
3779 | GEBZE OSB | 154 B-2 | 211822 | TGEBZO32 | 154 kV | 154 | İletim Barası | Anabara | YOK |  |  |  | Devrede | 2013-03-27
3846 | GEBZE OSB | TR-A | 211841 | TGEBZO71 | 33 kV | 33 | İletim Barası | Anabara | YOK |  |  |  | Devrede | 2013-03-27
3848 | GEBZE OSB | TR-B | 211842 | TGEBZO72 | 33 kV | 33 | İletim Barası | Anabara | YOK |  |  |  | Devrede | 2013-03-27
3853 | GEBZE OSB | TR-C | 211843 | TGEBZO73 | 33 kV | 33 | İletim Barası | Anabara | YOK |  |  |  | Devrede | 2013-03-27
6933 | GEBZE OSB | TR-D | 211844 | TGEBZO74 | 33 kV | 33 | İletim Barası | Anabara | YOK |  |  |  | Devrede | 2013-03-27
9397 | GEBZE OSB | TR-E | 211845 | TGEBZO75 | 33 kV | 33 | İletim Barası | Anabara | YOK |  |  |  | Devrede | 2021-05-07
5799 | GEÇİCİ ILISU | 154 B-1 | 836921 | TGECIC31 | 154 kV | 154 | İletim Barası | Anabara | VAR |  |  |  | Devrede | 2013-04-16
5800 | GEÇİCİ ILISU | TR-A | 836941 | TGECIC71 | 33 kV | 33.6 | İletim Barası | Anabara | VAR |  |  |  | Devrede | 2013-04-16
9067 | GEÇİCİ ILISU | TR-B | 836942 | TGECIC72 | 33 kV | 33 | İletim Barası | Anabara | VAR |  |  |  | Devrede | 2020-07-23
108792 | GEÇİCİ KARADENİZ EREĞLİ | 154 B-1 | 237721 | TGERGL31 | 154 kV | 154 | İletim Barası | Anabara | YOK | 8700 |  |  | Devrede | 2025-04-24
108793 | GEÇİCİ KARADENİZ EREĞLİ | TR-A | 237741 | TGERGL71 | 33 kV | 34.5 | İletim Barası | Anabara | YOK |  |  |  | Devrede | 2025-04-24
4051 | GEDİZ | 154 B-1 | 223221 | TYENIG31 | 154 kV | 154 | İletim Barası | Anabara | VAR |  |  |  | Devrede | 2013-03-27
6426 | GEDİZ | 154 B-T | 223222 | TYENIG32 | 154 kV | 154 | İletim Barası | Anabara | YOK |  |  |  | Devrede | 2013-03-27
4055 | GEDİZ | TR-A-B | 223241 | TYENIG71 | 33 kV | 34.5 | İletim Barası | Anabara | YOK |  |  |  | Devrede | 2013-03-27
6900 | GELENDOST | 154 B-1 | 515721 | TGELEN31 | 154 kV | 154 | İletim Barası | Anabara | VAR |  |  |  | Devrede | 2014-02-06
7476 | GELENDOST | 154 B-T | 515722 | TGELEN32 | 154 kV | 154 | İletim Barası | Anabara | YOK |  |  |  | Devrede | 2014-02-06
7304 | GELENDOST | TR-A | 515741 | TGELEN71 | 33 kV | 33 | İletim Barası | Anabara | YOK |  |  |  | Devrede | 2015-01-20
7305 | GELENDOST | TR-B | 515742 | TGELEN72 | 33 kV | 33 | İletim Barası | Anabara | YOK |  |  |  | Devrede | 2015-01-20
7489 | GELİBOLU | 154 B-1 | 118821 | TGBOLU31 | 154 kV | 154 | İletim Barası | Anabara | VAR |  |  |  | Devrede | 2015-08-25
7490 | GELİBOLU | 154 B-2 | 118822 | TGBOLU32 | 154 kV | 154 | İletim Barası | Anabara | VAR |  |  |  | Devrede | 2015-08-25
7491 | GELİBOLU | 154 B-T | 118823 | TGBOLU33 | 154 kV | 154 | İletim Barası | Anabara | VAR |  |  |  | Devrede | 2015-08-25
7486 | GELİBOLU | 400 B-1 | 118810 | TGBOLU11 | 400 kV | 400 | İletim Barası | Anabara | VAR | 7800 |  |  | Devrede | 2015-08-25
7487 | GELİBOLU | 400 B-2 | 118811 | TGBOLU12 | 400 kV | 400 | İletim Barası | Anabara | VAR | 7800-A |  |  | Devrede | 2015-08-25
7488 | GELİBOLU | 400 B-T | 118812 | TGBOLU13 | 400 kV | 400 | İletim Barası | Anabara | VAR | 7800-B |  |  | Devrede | 2015-08-25
7494 | GELİBOLU | TR-A | 118841 | TGBOLU71 | 33 kV | 34.5 | İletim Barası | Anabara | YOK |  |  |  | Devrede | 2015-08-27
9309 | GELİBOLU | TR-B | 118842 | TGBOLU72 | 33 kV | 34.5 | İletim Barası | Anabara | YOK |  |  |  | Devrede | 2021-01-06
9432 | GELİBOLU RES | 154 B-1 | 338421 | TGELIR31 | 154 kV | 154 | İletim Barası | Anabara | VAR | 230 |  |  | Devrede | 2021-06-20
9433 | GELİBOLU RES | 154 B-T | 338422 | TGELIR32 | 154 kV | 154 | İletim Barası | Anabara | YOK | 0230-A |  |  | Devrede | 2021-06-20
9440 | GELİBOLU RES | TR-A | 338441 | TGELIR71 | 33 kV | 34.5 | İletim Barası | Anabara | YOK |  |  |  | Devrede | 2021-07-02
3586 | GEMLİK | 154 B-1 | 220721 | TGEMLI31 | 154 kV | 154 | İletim Barası | Anabara | VAR |  |  |  | Devrede | 2013-03-27
6411 | GEMLİK | 154 B-T | 220722 | TGEMLI32 | 154 kV | 154 | İletim Barası | Anabara | YOK |  |  |  | Devrede | 2013-03-27
3594 | GEMLİK | TR-A | 220741 | TGEMLI71 | 33 kV | 34.5 | İletim Barası | Anabara | YOK |  |  |  | Devrede | 2013-03-27
7803 | GEMLİK | TR-B | 220742 | TGEMLI72 | 33 kV | 34.5 | İletim Barası | Anabara | YOK |  |  |  | Devrede | 2013-03-27
3601 | GEMLİK | TR-C | 220751 | TGEMLI73 | 33 kV | 6.3 | İletim Barası | Anabara | YOK |  |  |  | Devrede | 2013-03-27
3600 | GEMLİK | TR-D | 220743 | TGEMLI74 | 33 kV | 34.5 | İletim Barası | Anabara | YOK |  |  |  | Devrede | 2013-03-27
9552 | GENÇ | 154 B-1 | 818721 | TGENC_31 | 154 kV | 154 | İletim Barası | Anabara | VAR | 6600 |  |  | Devrede | 2023-09-01
9553 | GENÇ | 154 B-T | 818722 | TGENC_32 | 154 kV | 154 | İletim Barası | Anabara | YOK | 6610 |  |  | Devrede | 2023-09-01
9554 | GENÇ | TR-A | 818741 | TGENC_71 | 33 kV | 33 | İletim Barası | Anabara | VAR |  |  |  | Devrede | 2023-09-01
9555 | GENÇ | TR-B | 818742 | TGENC_72 | 33 kV | 33 | İletim Barası | Anabara | VAR |  |  |  | Devrede | 2023-09-01
6944 | GERCÜŞ | 154 B-1 | 834821 | TGERCU31 | 154 kV | 154 | İletim Barası | Anabara | VAR |  |  |  | Devrede | 2014-02-28
6945 | GERCÜŞ | 154 B-T | 834822 | TGERCU32 | 154 kV | 154 | İletim Barası | Anabara | YOK |  |  |  | Devrede | 2014-02-28
6946 | GERCÜŞ | TR-A | 834841 | TGERCU71 | 33 kV | 31 | İletim Barası | Anabara | VAR |  |  |  | Devrede | 2014-02-28
7469 | GERCÜŞ | TR-B | 834842 | TGERCU72 | 33 kV | 31 | İletim Barası | Anabara | VAR |  |  |  | Devrede | 2015-08-04
7017 | GERES RES | 154 B-1 | 315821 | TGERES31 | 154 kV | 154 | İletim Barası | Anabara | VAR |  |  |  | Devrede | 2014-05-09
7020 | GERES RES | 154 B-T | 315822 | TGERES32 | 154 kV | 154 | İletim Barası | Anabara | YOK |  |  |  | Devrede | 2014-05-09
6962 | GERES RES | TR-A | 315841 | TGERES71 | 33 kV | 33.6 | İletim Barası | Anabara | YOK |  |  |  | Devrede | 2014-05-09
4989 | GERKONSAN | 154 B-1 | 231821 | TGERKO31 | 154 kV | 154 | İletim Barası | Anabara | VAR | 6260 |  |  | Devrede | 2013-03-28
6455 | GERKONSAN | 154 B-T | 231822 | TGERKO32 | 154 kV | 154 | İletim Barası | Anabara | YOK | 6260-A |  |  | Devrede | 2013-03-28
109793 | GERKONSAN | TR-A | 231843 | TGERKO73 | 33 kV | 33.6 | İletim Barası | Anabara | YOK |  |  |  | Devrede | 2025-07-14
4990 | GERKONSAN | TR-B | 231841 | TGERKO71 | 33 kV | 34.5 | İletim Barası | Anabara | YOK |  |  |  | Devrede | 2013-03-28
9026 | GERKONSAN | TR-C | 231842 | TGERKO72 | 33 kV | 34.5 | İletim Barası | Anabara | YOK |  |  |  | Devrede | 2020-06-12
8417 | GERMENCİK | 154 B-1 | 332223 | TGERMN33 | 154 kV | 154 | İletim Barası | Anabara | VAR |  |  |  | Devrede | 2018-06-07
8418 | GERMENCİK | 154 B-2 | 332224 | TGERMN34 | 154 kV | 154 | İletim Barası | Anabara | YOK |  |  |  | Devrede | 2018-04-04
8419 | GERMENCİK | 154 B-T | 332225 | TGERMN35 | 154 kV | 154 | İletim Barası | Anabara | YOK |  |  |  | Devrede | 2018-04-04
4600 | GERMENCİK | 400 B-1 | 332210 | TGERMN11 | 400 kV | 400 | İletim Barası | Anabara | VAR | 8020 |  |  | Devrede | 2013-03-27
6244 | GERMENCİK | 400 B-2 | 332211 | TGERMN12 | 400 kV | 400 | İletim Barası | Anabara | YOK | 8080 |  |  | Devrede | 2013-03-27
6245 | GERMENCİK | 400 B-T | 332212 | TGERMN13 | 400 kV | 400 | İletim Barası | Anabara | YOK | 8090 |  |  | Devrede | 2013-03-27
8334 | GERMENCİK | TR-5 | 332242 | TGERMN71 | 33 kV | 31.5 | İletim Barası | Anabara | YOK |  |  |  | Devrede | 2018-03-26
9917 | GERMENCİK | TR-6 | 332244 | TGERMN72 | 33 kV | 31.5 | İletim Barası | Anabara | YOK |  |  |  | Devrede | 2023-12-19
4608 | GERMENCİK | TR-A | 332241 | TGERMN73 | 33 kV | 31.5 | İletim Barası | Anabara | YOK |  |  |  | Devrede | 2013-03-27
8420 | GERMENCİK | TR-B | 332243 | TGERMN74 | 33 kV | 31.5 | İletim Barası | Anabara | YOK |  |  |  | Devrede | 2015-02-11
5946 | GEYCEK RES | 154 B-1 | 425421 | TGEYCE31 | 154 kV | 154 | İletim Barası | Anabara | VAR |  |  |  | Devrede | 2013-08-07
5947 | GEYCEK RES | 154 B-2 | 425422 | TGEYCE32 | 154 kV | 154 | İletim Barası | Anabara | YOK |  |  |  | Devrede | 2013-08-07
5950 | GEYCEK RES | TR-1 | 425441 | TGEYCE71 | 33 kV | 34.5 | İletim Barası | Anabara | YOK |  |  |  | Devrede | 2013-08-07
5951 | GEYCEK RES | TR-2 | 425442 | TGEYCE72 | 33 kV | 34.5 | İletim Barası | Anabara | YOK |  |  |  | Devrede | 2013-08-07
9253 | GEYVE RES | 154 B-1 | 216021 | TGEYVE31 | 154 kV | 154 | İletim Barası | Anabara | VAR | 6930 |  |  | Devrede | 2020-11-19
9254 | GEYVE RES | 154 B-T | 216022 | TGEYVE32 | 154 kV | 154 | İletim Barası | Anabara | YOK | 6930-A |  |  | Devrede | 2020-11-19
9255 | GEYVE RES | TR-A | 216041 | TGEYVE71 | 33 kV | 33 | İletim Barası | Anabara | YOK |  |  |  | Devrede | 2020-11-19
4841 | GEZENDE HES | 154 B-1 | 923621 | TGEZEN31 | 154 kV | 154 | İletim Barası | Anabara | VAR |  |  |  | Devrede | 2013-03-28
6043 | GEZENDE HES | 154 B-T | 923622 | TGEZEN32 | 154 kV | 154 | İletim Barası | Anabara | YOK |  |  |  | Devrede | 2013-03-28
4842 | GEZENDE HES | TR-A | 923641 | TGEZEN71 | 33 kV | 31.5 | İletim Barası | Anabara | YOK |  |  |  | Devrede | 2013-03-28
7621 | GEZENDE HES | TR-B | 923642 | TGEZEN72 | 33 kV | 31.5 | İletim Barası | Anabara | YOK |  |  |  | Devrede | 2013-03-28
9203 | GEZENDE HES | TR-C | 923643 | TGEZEN73 | 33 kV | 31.5 | İletim Barası | Anabara | YOK |  |  |  | Devrede | 2020-10-19
4969 | GİRESUN | 154 B-1 | 620121 | TGIRES31 | 154 kV | 154 | İletim Barası | Anabara | VAR | 5070 |  |  | Devrede | 2013-03-28
6503 | GİRESUN | 154 B-T | 620122 | TGIRES32 | 154 kV | 154 | İletim Barası | Anabara | YOK | 5080 |  |  | Devrede | 2013-03-28
4970 | GİRESUN | TR-A | 620141 | TGIRES71 | 33 kV | 31.5 | İletim Barası | Anabara | YOK |  |  |  | Devrede | 2013-03-28
4971 | GİRESUN | TR-B | 620142 | TGIRES72 | 33 kV | 31.5 | İletim Barası | Anabara | YOK |  |  |  | Devrede | 2013-03-28
3456 | GÖBEL | 154 B-1 | 311121 | TGOBEL31 | 154 kV | 154 | İletim Barası | Anabara | VAR |  |  |  | Devrede | 2013-03-26
6145 | GÖBEL | 154 B-T | 311122 | TGOBEL32 | 154 kV | 154 | İletim Barası | Anabara | YOK |  |  |  | Devrede | 2013-03-26
3459 | GÖBEL | TR-A | 311141 | TGOBEL71 | 33 kV | 34.5 | İletim Barası | Anabara | YOK |  |  |  | Devrede | 2013-03-26
3460 | GÖBEL | TR-B | 311142 | TGOBEL72 | 33 kV | 34.5 | İletim Barası | Anabara | YOK |  |  |  | Devrede | 2013-03-26
7001 | GÖKBEL HES | 154 B-1 | 517521 | TGOKBE31 | 154 kV | 154 | İletim Barası | Anabara | VAR |  |  |  | Devrede | 2014-04-24
7002 | GÖKBEL HES | 154 B-T | 517522 | TGOKBE32 | 154 kV | 154 | İletim Barası | Anabara | YOK |  |  |  | Devrede | 2014-04-24
4585 | GÖKÇEDAĞ RES | 154 B-1 | 914521 | TGOKCE31 | 154 kV | 154 | İletim Barası | Anabara | VAR |  |  |  | Devrede | 2013-03-27
6584 | GÖKÇEDAĞ RES | 154 B-T | 914522 | TGOKCE32 | 154 kV | 154 | İletim Barası | Anabara | YOK |  |  |  | Devrede | 2013-03-27
4588 | GÖKÇEDAĞ RES | TR-A | 914541 | TGOKCE71 | 33 kV | 31.5 | İletim Barası | Anabara | YOK |  |  |  | Devrede | 2013-07-26
7530 | GÖKÇEDAĞ RES | TR-B | 914542 | TGOKCE72 | 33 kV | 31.5 | İletim Barası | Anabara | YOK |  |  |  | Devrede | 2013-07-26
5265 | GÖKÇEKAYA HES | 400 B-1 | 410110 | TGOKCK11 | 400 kV | 400 | İletim Barası | Anabara | VAR |  |  |  | Devrede | 2012-01-01
7050 | GÖK RES 2 | 154 B-1 | 319521 | TGOKRE31 | 154 kV | 154 | İletim Barası | Anabara | VAR |  |  |  | Devrede | 2014-06-24
7051 | GÖK RES 2 | 154 B-T | 319522 | TGOKRE32 | 154 kV | 154 | İletim Barası | Anabara | YOK |  |  |  | Devrede | 2014-06-24
7052 | GÖK RES 2 | TR | 319551 | TGOKRE71 | 33 kV | 20 | İletim Barası | Anabara | YOK |  |  |  | Devrede | 2014-06-24
8802 | GÖKSU | 154 B-1 | 517421 | TGOKSA31 | 154 kV | 154 | İletim Barası | Anabara | VAR | 1470 |  |  | Devrede | 2019-10-30
8803 | GÖKSU | 154 B-2 | 517422 | TGOKSA32 | 154 kV | 154 | İletim Barası | Anabara | VAR | 1470-A |  |  | Devrede | 2019-10-30
8804 | GÖKSU | TR-A | 517441 | TGOKSA71 | 33 kV | 33.6 | İletim Barası | Anabara | YOK |  |  |  | Devrede | 2019-10-30
8805 | GÖKSU | TR-B | 517442 | TGOKSA72 | 33 kV | 33.6 | İletim Barası | Anabara | YOK |  |  |  | Devrede | 2019-10-30
105498 | GÖKSU | TR-C | 517443 | TGOKSA73 | 33 kV | 33.6 | İletim Barası | Anabara | YOK |  |  |  | Devrede | 2024-07-19
7442 | GÖKSU HES BOLU | 154 B-1 | 216421 | TGOKHB31 | 154 kV | 154 | İletim Barası | Anabara | VAR |  |  |  | Devrede | 2015-07-08
7443 | GÖKSU HES BOLU | 154 B-T | 216422 | TGOKHB32 | 154 kV | 154 | İletim Barası | Anabara | YOK |  |  |  | Devrede | 2015-07-08
4269 | GÖKSUN | 154 B-1 | 811521 | TGOSKN33 | 154 kV | 154 | İletim Barası | Anabara | VAR |  |  |  | Devrede | 2013-03-27
6643 | GÖKSUN | 154 B-T | 811522 | TGOSKN31 | 154 kV | 154 | İletim Barası | Anabara | YOK |  |  |  | Devrede | 2013-03-27
4270 | GÖKSUN | TR-A | 811541 | TGOSKN71 | 33 kV | 31.5 | İletim Barası | Anabara | VAR |  |  |  | Devrede | 2013-03-27
7840 | GÖKSUN | TR-B | 811542 | TGOSKN72 | 33 kV | 31.5 | İletim Barası | Anabara | VAR |  |  |  | Devrede | 2016-10-06
7885 | GÖKTAŞ1 HES | 154 B-1 | 919421 | TGOKT131 | 154 kV | 154 | İletim Barası | Anabara | VAR |  |  |  | Devrede | 2016-09-26
7886 | GÖKTAŞ1 HES | 154 B-T | 919422 | TGOKT132 | 154 kV | 154 | İletim Barası | Anabara | YOK |  |  |  | Devrede | 2016-09-26
7409 | GÖKTAŞ2 HES | 154 B-1 | 915921 | TGOKT231 | 154 kV | 154 | İletim Barası | Anabara | VAR | 7650 |  |  | Devrede | 2015-05-26
7410 | GÖKTAŞ2 HES | 154 B-2 | 915922 | TGOKT232 | 154 kV | 154 | İletim Barası | Anabara | YOK | 7660 |  |  | Devrede | 2015-05-26
7425 | GÖKTAŞ2 HES | 154 B-T | 915923 | TGOKT233 | 154 kV | 154 | İletim Barası | Anabara | YOK | 7670 |  |  | Devrede | 2015-05-26
9250 | GÖKTEPE RES | 154 B-1 | 216221 | TGTEPE31 | 154 kV | 154 | İletim Barası | Anabara | VAR | 5220 |  |  | Devrede | 2020-11-13
9251 | GÖKTEPE RES | 154 B-T | 216222 | TGTEPE32 | 154 kV | 154 | İletim Barası | Anabara | YOK | 5220-A |  |  | Devrede | 2020-11-13
9252 | GÖKTEPE RES | TR-A | 216241 | TGTEPE71 | 33 kV | 33.6 | İletim Barası | Anabara | YOK |  |  |  | Devrede | 2020-11-13
117564 | GÖKTEPE RES | TR-B | 216242 | TGTEPE72 | 33 kV | 33.6 | İletim Barası | Anabara | YOK |  |  |  | Devrede | 2025-12-31
9161 | GÖKZİRVE RES | 154 B-1 | 333621 | TGZRVR31 | 154 kV | 154 | İletim Barası | Anabara | VAR | 830 |  |  | Devrede | 2020-10-08
9162 | GÖKZİRVE RES | 154 B-T | 333622 | TGZRVR32 | 154 kV | 154 | İletim Barası | Anabara | YOK | 0830-A |  |  | Devrede | 2020-10-08
9163 | GÖKZİRVE RES | TR-A | 333641 | TGZRVR71 | 33 kV | 33.6 | İletim Barası | Anabara | YOK |  |  |  | Devrede | 2020-10-08
5095 | GÖLBAŞI | 154 B-1A | 410222 | TGOLBS32 | 154 kV | 154 | İletim Barası | Anabara | VAR |  |  |  | Devrede | 2012-01-01
5268 | GÖLBAŞI | 400 B-1 | 410210 | TGOLBS11 | 400 kV | 400 | İletim Barası | Anabara | VAR | 8120 |  |  | Devrede | 2012-01-01
8024 | GÖLBAŞI | 400 B-2 | 410211 | TGOLBS12 | 400 kV | 400 | İletim Barası | Anabara | YOK | 8110 |  |  | Devrede | 2017-04-06
8025 | GÖLBAŞI | 400 B-T | 410212 | TGOLBS13 | 400 kV | 400 | İletim Barası | Anabara | YOK | 8130 |  |  | Devrede | 2017-04-06
5090 | GÖLBAŞI | TR-A | 410241 | TGOLBS71 | 33 kV | 34.5 | İletim Barası | Anabara | YOK |  |  |  | Devrede | 2012-01-01
5091 | GÖLBAŞI | TR-B | 410242 | TGOLBS72 | 33 kV | 34.5 | İletim Barası | Anabara | YOK |  |  |  | Devrede | 2012-01-01
4607 | GÖLCÜK | 154 B-1 | 215021 | TYENIK31 | 154 kV | 154 | İletim Barası | Anabara | VAR |  |  |  | Devrede | 2013-03-27
6395 | GÖLCÜK | 154 B-T | 215022 | TYENIK32 | 154 kV | 154 | İletim Barası | Anabara | YOK |  |  |  | Devrede | 2013-03-27
4611 | GÖLCÜK | TR-A | 215041 | TYENIK71 | 33 kV | 34.5 | İletim Barası | Anabara | YOK |  |  |  | Devrede | 2013-03-27
4616 | GÖLCÜK | TR-B | 215042 | TYENIK72 | 33 kV | 34.5 | İletim Barası | Anabara | YOK |  |  |  | Devrede | 2013-03-27
5056 | GÖLKÖY | 154 B-1 | 620421 | TGOLKO31 | 154 kV | 154 | İletim Barası | Anabara | VAR |  |  |  | Devrede | 2013-04-02
6507 | GÖLKÖY | 154 B-T | 620422 | TGOLKO32 | 154 kV | 154 | İletim Barası | Anabara | YOK |  |  |  | Devrede | 2013-04-02
5798 | GÖLKÖY | TR-A | 620441 | TGOLKO71 | 33 kV | 31.5 | İletim Barası | Anabara | YOK |  |  |  | Devrede | 2013-04-16
8269 | GÖLKÖY | TR-B | 620442 | TGOLKO72 | 33 kV | 31.5 | İletim Barası | Anabara | YOK |  |  |  | Devrede | 2017-12-11
7397 | GÖLMARMARA | 154 B-1 | 315221 | TGLMAR31 | 154 kV | 154 | İletim Barası | Anabara | VAR |  |  |  | Devrede | 2015-05-20
7398 | GÖLMARMARA | 154 B-T | 315222 | TGLMAR32 | 154 kV | 154 | İletim Barası | Anabara | YOK |  |  |  | Devrede | 2015-05-20
7399 | GÖLMARMARA | TR A | 315241 | TGLMAR71 | 33 kV | 34.5 | İletim Barası | Anabara | YOK |  |  |  | Devrede | 2015-05-20
8580 | GÖLMARMARA | TR-B | 315242 | TGLMAR72 | 33 kV | 34.5 | İletim Barası | Anabara | YOK |  |  |  | Devrede | 2019-03-12
9077 | GÖLPAZARI | 154 B-1 | 219921 | TGOLPZ31 | 154 kV | 154 | İletim Barası | Anabara | VAR | 3250 |  |  | Devrede | 2020-07-28
9078 | GÖLPAZARI | 154 B-T | 219922 | TGOLPZ32 | 154 kV | 154 | İletim Barası | Anabara | YOK | 3250-A |  |  | Devrede | 2020-07-28
9090 | GÖLPAZARI | TR-A | 219941 | TGOLPZ71 | 33 kV | 31.5 | İletim Barası | Anabara | YOK |  |  |  | Devrede | 2020-08-13
9207 | GÖLPAZARI | TR-B | 219942 | TGOLPZ72 | 33 kV | 31.5 | İletim Barası | Anabara | YOK |  |  |  | Devrede | 2020-10-20
4021 | GÖLTAŞ ÇİMENTO | 154 B-1 | 513521 | TGOLTA31 | 154 kV | 154 | İletim Barası | Anabara | VAR |  |  |  | Devrede | 2013-03-27
4030 | GÖLTAŞ ÇİMENTO | TR-1 | 513551 | TGOLTA71 | 33 kV | 6.3 | İletim Barası | Anabara | YOK |  |  |  | Devrede | 2013-03-27
3461 | GÖNEN | 154 B-1 | 311221 | TGONEN31 | 154 kV | 154 | İletim Barası | Anabara | VAR |  |  |  | Devrede | 2013-03-26
6147 | GÖNEN | 154 B-T | 311222 | TGONEN32 | 154 kV | 154 | İletim Barası | Anabara | YOK |  |  |  | Devrede | 2013-03-26
3462 | GÖNEN | TR-A | 311241 | TGONEN71 | 33 kV | 34.5 | İletim Barası | Anabara | YOK |  |  |  | Devrede | 2013-03-26
9092 | GÖNEN | TR-B | 311242 | TGONEN72 | 33 kV | 34.5 | İletim Barası | Anabara | YOK |  |  |  | Devrede | 2020-08-13
9867 | GÖNEN POLİMER | 154 B-1 | 341621 | TGPOLI31 | 154 kV | 154 | İletim Barası | Anabara | VAR | 8720 |  |  | Devrede | 2023-09-21
9868 | GÖNEN POLİMER | 154 B-T | 341622 | TGPOLI32 | 154 kV | 154 | İletim Barası | Anabara | YOK | 8730 |  |  | Devrede | 2023-09-21
9869 | GÖNEN POLİMER | TR-A | 341641 | TGPOLI71 | 33 kV | 34.5 | İletim Barası | Anabara | YOK |  |  |  | Devrede | 2023-09-21
9870 | GÖNEN POLİMER | TR-B | 341642 | TGPOLI72 | 33 kV | 34.5 | İletim Barası | Anabara | YOK |  |  |  | Devrede | 2023-09-21
3777 | GÖRÜKLE | 154 B-1 | 221621 | TGORUK31 | 154 kV | 154 | İletim Barası | Anabara | VAR |  |  |  | Devrede | 2013-03-27
3805 | GÖRÜKLE | 154 B-2 | 221622 | TGORUK32 | 154 kV | 154 | İletim Barası | Anabara | YOK |  |  |  | Devrede | 2013-03-27
8137 | GÖRÜKLE | TR-A | 221642 | TGORUK71 | 33 kV | 34.5 | İletim Barası | Anabara | YOK |  |  |  | Devrede | 2013-03-27
3813 | GÖRÜKLE | TR-B | 221641 | TGORUK72 | 33 kV | 34.5 | İletim Barası | Anabara | YOK |  |  |  | Devrede | 2013-03-27
4643 | GÖYNÜK | 400 B-1 | 226110 | TGOYNK11 | 400 kV | 400 | İletim Barası | Anabara | VAR |  |  |  | Devrede | 2013-03-27
4646 | GÖYNÜK | TR-A | 226141 | TGOYNK71 | 33 kV | 33 | İletim Barası | Anabara | YOK |  |  |  | Devrede | 2013-03-27
6871 | GÖYNÜK HAVZA | 154 B-1 | 836721 | TGOYNU31 | 154 kV | 154 | İletim Barası | Anabara | VAR | 6340 |  |  | Devrede | 2014-01-21
6872 | GÖYNÜK HAVZA | 154 B-T | 836722 | TGOYNU32 | 154 kV | 154 | İletim Barası | Anabara | YOK | 6340-A |  |  | Devrede | 2014-01-21
6873 | GÖYNÜK HAVZA | TR-A | 836741 | TGOYNU71 | 33 kV | 32 | İletim Barası | Anabara | VAR |  |  |  | Devrede | 2014-01-21
9320 | GÖYNÜK HAVZA | TR-B | 836742 | TGOYNU72 | 33 kV | 32 | İletim Barası | Anabara | VAR |  |  |  | Devrede | 2021-01-26
9748 | GÖZEBAŞI | 154 B-1 | 825221 | TGOZE_31 | 154 kV | 154 | İletim Barası | Anabara | VAR | 7630 |  |  | Devrede | 2023-08-18
9749 | GÖZEBAŞI | 154 B-T | 825222 | TGOZE_32 | 154 kV | 154 | İletim Barası | Anabara | YOK | 7640 |  |  | Devrede | 2023-08-18
9750 | GÖZEBAŞI | TR-A | 825241 | TGOZE_71 | 33 kV | 33 | İletim Barası | Anabara | VAR |  |  |  | Devrede | 2023-08-18
9751 | GÖZEBAŞI | TR-B | 825242 | TGOZE_72 | 33 kV | 33 | İletim Barası | Anabara | VAR |  |  |  | Devrede | 2023-08-18
3352 | GÖZTEPE | 154 B-1A | 210821 | TGOZTE31 | 154 kV | 154 | İletim Barası | Anabara | VAR | 4950 |  |  | Devrede | 2013-03-26
3354 | GÖZTEPE | 154 B-1B | 210822 | TGOZTE32 | 154 kV | 154 | İletim Barası | Anabara | YOK | 4960 |  |  | Devrede | 2013-03-26
3363 | GÖZTEPE | TR-A | 210851 | TGOZTE71 | 33 kV | 11 | İletim Barası | Anabara | YOK |  |  |  | Devrede | 2013-03-26
9019 | GÖZTEPE | TR-A2 | 210853 | TGOZTE72 | 33 kV | 11 | İletim Barası | Anabara | YOK |  |  |  | Devrede | 2013-03-26
3367 | GÖZTEPE | TR-B | 210852 | TGOZTE73 | 33 kV | 11 | İletim Barası | Anabara | YOK |  |  |  | Devrede | 2013-03-26
9020 | GÖZTEPE | TR-B2 | 210854 | TGOZTE74 | 33 kV | 11 | İletim Barası | Anabara | YOK |  |  |  | Devrede | 2013-03-26
3359 | GÖZTEPE | TR-C | 210841 | TGOZTE75 | 33 kV | 33 | İletim Barası | Anabara | YOK |  |  |  | Devrede | 2013-03-26
8718 | GREENECO JES 5 | 154 B-1 | 519121 | TGREEN31 | 154 kV | 154 | İletim Barası | Anabara | VAR | 4540 |  |  | Devrede | 2019-08-28
8719 | GREENECO JES 5 | 154 B-T | 519122 | TGREEN32 | 154 kV | 154 | İletim Barası | Anabara | YOK | 4540-A |  |  | Devrede | 2019-08-28
9583 | GREENECO JES 5 | TR-A | 519152 | TGREEN71 | 33 kV | 11 | İletim Barası | Anabara | YOK |  |  |  | Devrede | 2019-08-28
9582 | GREENECO JES 5 | TR-B | 519151 | TGREEN72 | 33 kV | 11 | İletim Barası | Anabara | YOK |  |  |  | Devrede | 2020-10-09
3236 | GÜLLÜBAĞ HES | 154 B-1 | 724021 | TGULLU31 | 154 kV | 154 | İletim Barası | Anabara | VAR |  |  |  | Devrede | 2013-09-24
6291 | GÜLLÜBAĞ HES | 154 B-2 | 724022 | TGULLU32 | 154 kV | 154 | İletim Barası | Anabara | VAR |  |  |  | Devrede | 2013-09-24
7929 | GÜLNAR HAVZA | 154 B-1 | 926221 | TGULNA31 | 154 kV | 154 | İletim Barası | Anabara | VAR |  |  |  | Devrede | 2016-11-10
7930 | GÜLNAR HAVZA | 154 B-T | 926222 | TGULNA32 | 154 kV | 154 | İletim Barası | Anabara | YOK |  |  |  | Devrede | 2016-11-10
7931 | GÜLNAR HAVZA | TR-A | 926241 | TGULNA71 | 33 kV | 31.5 | İletim Barası | Anabara | YOK |  |  |  | Devrede | 2016-11-10
7932 | GÜLNAR HAVZA | TR-B | 926242 | TGULNA72 | 33 kV | 31.5 | İletim Barası | Anabara | YOK |  |  |  | Devrede | 2016-11-10
8700 | GÜLPINAR RES | 154 B-1 | 337421 | TGLPNR31 | 154 kV | 154 | İletim Barası | Anabara | VAR | 3120 |  |  | Devrede | 2019-08-09
8701 | GÜLPINAR RES | 154 B-T | 337422 | TGLPNR32 | 154 kV | 154 | İletim Barası | Anabara | YOK | 3120-A |  |  | Devrede | 2019-08-09
8793 | GÜLPINAR RES | TR-A | 337441 | TGLPNR71 | 33 kV | 33.6 | İletim Barası | Anabara | YOK |  |  |  | Devrede | 2019-10-17
9880 | GÜLPINAR RES | TR-B | 337442 | TGLPNR72 | 33 kV | 33.6 | İletim Barası | Anabara | YOK |  |  |  | Devrede | 2023-10-18
3169 | GÜMÜŞHANE | 154 B-1 | 710621 | TGUMUS31 | 154 kV | 154 | İletim Barası | Anabara | VAR |  |  |  | Devrede | 2013-03-26
6254 | GÜMÜŞHANE | 154 B-T | 710622 | TGUMUS32 | 154 kV | 154 | İletim Barası | Anabara | YOK |  |  |  | Devrede | 2013-03-26
3220 | GÜMÜŞHANE | TR-A | 710641 | TGUMUS71 | 33 kV | 33.6 | İletim Barası | Anabara | YOK |  |  |  | Devrede | 2013-03-26
8300 | GÜMÜŞHANE | TR-B | 710642 | TGUMUS72 | 33 kV | 33.6 | İletim Barası | Anabara | YOK |  |  |  | Devrede | 2017-03-26
9834 | GÜMÜŞHANE ÇİMENTO | 154 B-1 | 719521 | TGUMCM31 | 154 kV | 154 | İletim Barası | Anabara | VAR | 6020 |  |  | Devrede | 2023-06-23
9835 | GÜMÜŞHANE ÇİMENTO | 154 B-T | 719522 | TGUMCM32 | 154 kV | 154 | İletim Barası | Anabara | YOK | 6030 |  |  | Devrede | 2023-06-23
9836 | GÜMÜŞHANE ÇİMENTO | TR-A | 719551 | TGUMCM71 | 33 kV | 6.3 | İletim Barası | Anabara | YOK |  |  |  | Devrede | 2023-06-23
103782 | GÜMÜŞPINAR FERROKROM | 154 B-1 | 237121 | TGMSPN31 | 154 kV | 154 | İletim Barası | Anabara | VAR | 820 |  |  | Devrede | 2024-03-14
103783 | GÜMÜŞPINAR FERROKROM | 154 B-T | 237122 | TGMSPN32 | 154 kV | 154 | İletim Barası | Anabara | YOK |  |  |  | Devrede | 2024-03-14
103784 | GÜMÜŞPINAR FERROKROM | TR-A | 237141 | TGMSPN71 | 33 kV | 33.6 | İletim Barası | Anabara | YOK |  |  |  | Devrede | 2024-03-14
109651 | GÜNEŞLİ | 154 B-1 | 129321 | TGNSLG31 | 154 kV | 154 | İletim Barası | Anabara | VAR | 7490 |  |  | Devrede | 2025-07-08
109653 | GÜNEŞLİ | 154 B-2 | 129322 | TGNSLG32 | 154 kV | 154 | İletim Barası | Anabara | VAR | 7490-A |  |  | Devrede | 2025-07-08
109654 | GÜNEŞLİ | TR-A | 129341 | TGNSLG71 | 33 kV | 33 | İletim Barası | Anabara | YOK |  |  |  | Devrede | 2025-07-08
109655 | GÜNEŞLİ | TR-B | 129342 | TGNSLG72 | 33 kV | 33 | İletim Barası | Anabara | YOK |  |  |  | Devrede | 2025-07-08
109656 | GÜNEŞLİ | TR-C | 129343 | TGNSLG73 | 33 kV | 33 | İletim Barası | Anabara | YOK |  |  |  | Devrede | 2025-07-08
9183 | GÜNEY-1 RES | 154 B-1 | 229421 | TG1RES31 | 154 kV | 154 | İletim Barası | Anabara | VAR | 5520 |  |  | Devrede | 2020-10-12
9184 | GÜNEY-1 RES | 154 B-T | 229422 | TG1RES32 | 154 kV | 154 | İletim Barası | Anabara | YOK | 5220-A |  |  | Devrede | 2020-10-12
9187 | GÜNEY-1 RES | TR-A | 229441 | TG1RES71 | 33 kV | 34.5 | İletim Barası | Anabara | YOK |  |  |  | Devrede | 2020-10-13
4760 | GÜNEY ADANA | 154 B-1 | 921821 | TGUNYA31 | 154 kV | 154 | İletim Barası | Anabara | VAR |  |  |  | Devrede | 2013-03-28
6612 | GÜNEY ADANA | 154 B-T | 921822 | TGUNYA32 | 154 kV | 154 | İletim Barası | Anabara | YOK |  |  |  | Devrede | 2013-03-28
4763 | GÜNEY ADANA | TR-1 | 921841 | TGUNYA71 | 33 kV | 31.5 | İletim Barası | Anabara | YOK |  |  |  | Devrede | 2013-03-28
4764 | GÜNEY ADANA | TR-2 | 921842 | TGUNYA72 | 33 kV | 31.5 | İletim Barası | Anabara | YOK |  |  |  | Devrede | 2013-03-28
5368 | GÜNEYSINIR | 154 B-1 | 421821 | TGUNEY31 | 154 kV | 154 | İletim Barası | Anabara | VAR |  |  |  | Devrede | 2012-01-01
6045 | GÜNEYSINIR | 154 B-T | 421822 | TGUNEY32 | 154 kV | 154 | İletim Barası | Anabara | YOK |  |  |  | Devrede | 2012-01-01
5085 | GÜNEYSINIR | TR-1 | 421841 | TGUNEY72 | 33 kV | 31.5 | İletim Barası | Anabara | YOK |  |  |  | Devrede | 2012-01-01
109757 | GÜNEYSINIR | TR-2 | 421843 | TGUNEY73 | 33 kV | 31.5 | İletim Barası | Anabara | YOK |  |  |  | Devrede | 2025-07-11
9664 | GÜNPINARI ÇİMENTO | 154 B-1 | 618321 | TGUNPC31 | 154 kV | 154 | İletim Barası | Anabara | VAR | 5440 |  |  | Devrede | 2022-08-26
9665 | GÜNPINARI ÇİMENTO | 154 B-T | 618322 | TGUNPC32 | 154 kV | 154 | İletim Barası | Anabara | YOK |  |  |  | Devrede | 2022-08-26
9666 | GÜNPINARI ÇİMENTO | TR-A | 618351 | TGUNPC71 | 33 kV | 6.3 | İletim Barası | Anabara | YOK |  |  |  | Devrede | 2022-08-26
9667 | GÜNPINARI ÇİMENTO | TR-B | 618352 | TGUNPC72 | 33 kV | 6.3 | İletim Barası | Anabara | YOK |  |  |  | Devrede | 2022-08-26
3398 | GÜRAĞAÇ | 154 B-1 | 220221 | TGAGAC31 | 154 kV | 154 | İletim Barası | Anabara | VAR |  |  |  | Devrede | 2013-03-26
6405 | GÜRAĞAÇ | 154 B-T | 220222 | TGAGAC32 | 154 kV | 154 | İletim Barası | Anabara | YOK |  |  |  | Devrede | 2013-03-26
3395 | GÜRAĞAÇ | 400 B-1 | 220210 | TGAGAC11 | 400 kV | 400 | İletim Barası | Anabara | VAR | 9470 |  |  | Devrede | 2013-03-26
9922 | GÜRAĞAÇ | 400 B-2 | 220212 | TGAGAC13 | 400 kV | 400 | İletim Barası | Anabara | YOK | 9470-A |  |  | Devrede | 2023-12-22
6404 | GÜRAĞAÇ | 400 B-T | 220211 | TGAGAC12 | 400 kV | 400 | İletim Barası | Anabara | YOK | 9470-B |  |  | Devrede | 2013-03-26
3401 | GÜRAĞAÇ | TR-A | 220241 | TGAGAC71 | 33 kV | 34.5 | İletim Barası | Anabara | YOK |  |  |  | Devrede | 2013-03-26
7937 | GÜRAĞAÇ | TR-B | 220242 | TGAGAC72 | 33 kV | 34.5 | İletim Barası | Anabara | YOK |  |  |  | Devrede | 2013-03-26
9231 | GÜRSÖĞÜT HES | 154 B-1 | 416521 | TGURS131 | 154 kV | 154 | İletim Barası | Anabara | VAR | 7050 |  |  | Devrede | 2020-10-26
9232 | GÜRSÖĞÜT HES | 154 B-T | 416522 | TGURS132 | 154 kV | 154 | İletim Barası | Anabara | YOK | 7050-A |  |  | Devrede | 2020-10-26
4001 | GÜZELYALI GİS | 154 B-1 | 321721 | TGUZEL31 | 154 kV | 154 | İletim Barası | Anabara | VAR |  |  |  | Devrede | 2013-03-27
4008 | GÜZELYALI GİS | 154 B-2 | 321722 | TGUZEL32 | 154 kV | 154 | İletim Barası | Anabara | YOK |  |  |  | Devrede | 2013-03-27
4019 | GÜZELYALI GİS | TR-1 | 321751 | TGUZEL71 | 33 kV | 10.5 | İletim Barası | Anabara | YOK |  |  |  | Devrede | 2013-03-27
4025 | GÜZELYALI GİS | TR-2 | 321752 | TGUZEL72 | 33 kV | 10.5 | İletim Barası | Anabara | YOK |  |  |  | Devrede | 2013-03-27
106853 | GÜZYURDU HAVZA | 154 B-1 | 714721 | TGYURD31 | 154 kV | 154 | İletim Barası | Anabara | VAR | 5420 |  |  | Devrede | 2024-12-04
106854 | GÜZYURDU HAVZA | 154 B-T | 714722 | TGYURD32 | 154 kV | 154 | İletim Barası | Anabara | YOK | 5430 |  |  | Devrede | 2024-12-04
106858 | GÜZYURDU HAVZA | TR-A | 714741 | TGYURD71 | 33 kV | 33.6 | İletim Barası | Anabara | YOK |  |  |  | Devrede | 2024-12-04
106886 | GÜZYURDU HAVZA | TR-B | 714742 | TGYURD72 | 33 kV | 33.6 | İletim Barası | Anabara | YOK |  |  |  | Devrede | 2024-12-04
7997 | HABAŞ | 154 B-1 | 328321 | TYHBAS31 | 154 kV | 154 | İletim Barası | Anabara | VAR |  |  |  | Devrede | 2017-02-21
7998 | HABAŞ | 154 B-2 | 328322 | TYHBAS32 | 154 kV | 154 | İletim Barası | Anabara | YOK |  |  |  | Devrede | 2017-02-21
8122 | HABAŞ | TR-A | 328342 | TYHBAS71 | 33 kV | 34.5 | İletim Barası | Anabara | YOK |  |  |  | Devrede | 2017-06-20
7999 | HABAŞ | TR-B | 328341 | TYHBAS72 | 33 kV | 34.5 | İletim Barası | Anabara | YOK |  |  |  | Devrede | 2017-02-21
9461 | HABAŞ BİLECİK | 154 B-1 | 215721 | THBSBI31 | 154 kV | 154 | İletim Barası | Anabara | VAR | 5640 |  |  | Devrede | 2021-08-06
9462 | HABAŞ BİLECİK | 154 B-T | 215722 | THBSBI32 | 154 kV | 154 | İletim Barası | Anabara | YOK | 5640-A |  |  | Devrede | 2021-08-06
9463 | HABAŞ BİLECİK | TR-A | 215741 | THBSBI71 | 33 kV | 34.5 | İletim Barası | Anabara | YOK |  |  |  | Devrede | 2021-08-06
9464 | HABAŞ BİLECİK | TR-B | 215742 | THBSBI72 | 33 kV | 10.5 | İletim Barası | Anabara | YOK |  |  |  | Devrede | 2021-08-06
4056 | HABAŞ DGKÇS | 154 B-1 | 321921 | THABAS31 | 154 kV | 154 | İletim Barası | Anabara | VAR |  |  |  | Devrede | 2013-03-27
4059 | HABAŞ DGKÇS | 154 B-2 | 321922 | THABAS32 | 154 kV | 154 | İletim Barası | Anabara | YOK |  |  |  | Devrede | 2013-03-27
4063 | HABAŞ DGKÇS | TR-1 | 321941 | THABAS71 | 33 kV | 34.5 | İletim Barası | Anabara | YOK |  |  |  | Devrede | 2013-03-27
4066 | HABAŞ DGKÇS | TR-2 | 321942 | THABAS72 | 33 kV | 34.5 | İletim Barası | Anabara | YOK |  |  |  | Devrede | 2013-03-27
4067 | HABAŞ DGKÇS | TR-3 | 321943 | THABAS73 | 33 kV | 34.5 | İletim Barası | Anabara | YOK |  |  |  | Devrede | 2013-03-27
4070 | HABAŞ DGKÇS | TR-4 | 321944 | THABAS74 | 33 kV | 34.5 | İletim Barası | Anabara | YOK |  |  |  | Devrede | 2013-03-27
7994 | HABAŞ DGKÇS 2 GİS | 154 B-1 | 326821 | THABS231 | 154 kV | 154 | İletim Barası | Anabara | VAR | 810 |  |  | Devrede | 2017-02-21
7995 | HABAŞ DGKÇS 2 GİS | 154 B-2 | 326822 | THABS232 | 154 kV | 154 | İletim Barası | Anabara | YOK | 820 |  |  | Devrede | 2017-02-21
8006 | HABAŞ DGKÇS 2 GİS | TR-15 | 326842 | THABS271 | 33 kV | 34.5 | İletim Barası | Anabara | YOK |  |  |  | Devrede | 2017-03-06
8011 | HABAŞ DGKÇS 2 GİS | TR-16 | 326843 | THABS272 | 33 kV | 34.5 | İletim Barası | Anabara | YOK |  |  |  | Devrede | 2017-03-13
7996 | HABAŞ DGKÇS 2 GİS | TR-18 | 326841 | THABS273 | 33 kV | 34.5 | İletim Barası | Anabara | YOK |  |  |  | Devrede | 2017-02-21
5620 | HABİBLER | 154 B-1 | 120721 | THABIB31 | 154 kV | 154 | İletim Barası | Anabara | VAR |  |  |  | Devrede | 2013-04-04
5622 | HABİBLER | 154 B-2 | 120722 | THABIB32 | 154 kV | 154 | İletim Barası | Anabara | VAR |  |  |  | Devrede | 2013-04-04
6350 | HABİBLER | 154 B-T | 120723 | THABIB33 | 154 kV | 154 | İletim Barası | Anabara | VAR |  |  |  | Devrede | 2013-04-04
5619 | HABİBLER | 400 B-1 | 120710 | THABIB11 | 400 kV | 400 | İletim Barası | Anabara | VAR | 7250 |  |  | Devrede | 2013-04-04
6348 | HABİBLER | 400 B-2 | 120711 | THABIB12 | 400 kV | 400 | İletim Barası | Anabara | VAR | 7260 |  |  | Devrede | 2013-04-04
6349 | HABİBLER | 400 B-T | 120712 | THABIB13 | 400 kV | 400 | İletim Barası | Anabara | VAR | 7270 |  |  | Devrede | 2013-04-04
5623 | HABİBLER | TR-A | 120741 | THABIB71 | 33 kV | 34.5 | İletim Barası | Anabara | YOK |  |  |  | Devrede | 2013-04-04
5624 | HABİBLER | TR-B | 120742 | THABIB72 | 33 kV | 34.5 | İletim Barası | Anabara | YOK |  |  |  | Devrede | 2013-04-04
9661 | HACIBEY RES | 154 B-1 | 114421 | THCBEY31 | 154 kV | 154 | İletim Barası | Anabara | VAR | 1720 |  |  | Devrede | 2022-08-23
9662 | HACIBEY RES | 154 B-T | 114423 | THCBEY32 | 154 kV | 154 | İletim Barası | Anabara | VAR |  |  |  | Devrede | 2022-08-23
9663 | HACIBEY RES | TR-A | 114441 | THCBEY71 | 33 kV | 33 | İletim Barası | Anabara | YOK |  |  |  | Devrede | 2022-08-23
110060 | HACIHIDIRLAR RES | 154 B-1 | 527621 | THCHRS31 | 154 kV | 154 | İletim Barası | Anabara | VAR | 2610 |  |  | Devrede | 2025-08-01
110061 | HACIHIDIRLAR RES | 154 B-T | 527622 | THCHRS32 | 154 kV | 154 | İletim Barası | Anabara | YOK |  |  |  | Devrede | 2025-08-01
110064 | HACIHIDIRLAR RES | TR-A | 527641 | THCHRS71 | 33 kV | 31.5 | İletim Barası | Anabara | YOK |  |  |  | Devrede | 2025-08-01
5096 | HACILAR | 154 B-1 | 411521 | THACIL31 | 154 kV | 154 | İletim Barası | Anabara | VAR |  |  |  | Devrede | 2012-01-01
8368 | HACILAR | 154 B-2 | 411523 | THACIL33 | 154 kV | 154 | İletim Barası | Anabara | VAR |  |  |  | Devrede | 2018-04-19
5097 | HACILAR | TR-A | 411541 | THACIL71 | 33 kV | 34.5 | İletim Barası | Anabara | YOK |  |  |  | Devrede | 2012-01-01
5098 | HACILAR | TR-B | 411542 | THACIL72 | 33 kV | 34.5 | İletim Barası | Anabara | YOK |  |  |  | Devrede | 2012-01-01
8996 | HACILAR | TR-C | 411544 | THACIL73 | 33 kV | 34.5 | İletim Barası | Anabara | YOK |  |  |  | Devrede | 2012-01-01
5099 | HACILAR | TR-D | 411543 | THACIL74 | 33 kV | 34.5 | İletim Barası | Anabara | YOK |  |  |  | Devrede | 2012-01-01
4271 | HACININOĞLU HES | 154 B-1 | 814321 | THACIN31 | 154 kV | 154 | İletim Barası | Anabara | VAR |  |  |  | Devrede | 2013-03-27
6667 | HACININOĞLU HES | 154 B-2 | 814322 | THACIN32 | 154 kV | 154 | İletim Barası | Anabara | VAR |  |  |  | Devrede | 2013-03-27
5625 | HADIMKÖY | 154 B-1 | 122121 | THADIM31 | 154 kV | 154 | İletim Barası | Anabara | VAR |  |  |  | Devrede | 2013-04-04
6355 | HADIMKÖY | 154 B-T | 122122 | THADIM32 | 154 kV | 154 | İletim Barası | Anabara | VAR |  |  |  | Devrede | 2013-04-04
5626 | HADIMKÖY | TR-A | 122141 | THADIM71 | 33 kV | 34.5 | İletim Barası | Anabara | YOK |  |  |  | Devrede | 2013-04-04
5627 | HADIMKÖY | TR-B | 122142 | THADIM72 | 33 kV | 34.5 | İletim Barası | Anabara | YOK |  |  |  | Devrede | 2013-04-04
9516 | HADİM | 154 B-1 | 417921 | THDIM031 | 154 kV | 154 | İletim Barası | Anabara | VAR | 5640 |  |  | Devrede | 2021-11-04
9517 | HADİM | 154 B-T | 417922 | THDIM032 | 154 kV | 154 | İletim Barası | Anabara | YOK | 5640-A |  |  | Devrede | 2021-11-04
9518 | HADİM | TR-A | 417941 | THDIM071 | 33 kV | 33 | İletim Barası | Anabara | YOK |  |  |  | Devrede | 2021-11-04
105019 | HADİM | TR-B | 417942 | THDIM072 | 33 kV | 33 | İletim Barası | Anabara | YOK |  |  |  | Devrede | 2021-11-04
3211 | HAKKARİ | 154 B-1 | 712921 | THAKKA31 | 154 kV | 154 | İletim Barası | Anabara | VAR |  |  |  | Devrede | 2013-03-26
3212 | HAKKARİ | 154 B-2 | 712922 | THAKKA32 | 154 kV | 154 | İletim Barası | Anabara | VAR |  |  |  | Devrede | 2013-03-26
3285 | HAKKARİ | TR-A | 712941 | THAKKA71 | 33 kV | 34.5 | İletim Barası | Anabara | YOK |  |  |  | Devrede | 2013-03-26
7281 | HAKKARİ | TR-B | 712942 | THAKKA72 | 33 kV | 34.5 | İletim Barası | Anabara | YOK |  |  |  | Devrede | 2013-03-26
104139 | HALKALI GİS | 154 B-1 | 127521 | THLKGS31 | 154 kV | 154 | İletim Barası | Anabara | VAR | 4590 |  |  | Devrede | 2024-04-22
104140 | HALKALI GİS | 154 B-2 | 127522 | THLKGS32 | 154 kV | 154 | İletim Barası | Anabara | VAR | 4590-A |  |  | Devrede | 2024-04-22
104155 | HALKALI GİS | TR-A | 127541 | THLKGS71 | 33 kV | 34.5 | İletim Barası | Anabara | YOK |  |  |  | Devrede | 2024-04-22
104156 | HALKALI GİS | TR-B | 127542 | THLKGS72 | 33 kV | 34.5 | İletim Barası | Anabara | YOK |  |  |  | Devrede | 2024-04-22
109314 | HALKALI GİS | TR-C | 127543 | THLKGS73 | 33 kV | 34.5 | İletim Barası | Anabara | YOK |  |  |  | Devrede | 2025-06-02
5397 | HAMİTABAT DGKÇ | 154 B-1 | 110221 | THAMIT31 | 154 kV | 154 | İletim Barası | Anabara | VAR | 3980 |  |  | Devrede | 2013-04-02
5398 | HAMİTABAT DGKÇ | 154 B-2 | 110222 | THAMIT32 | 154 kV | 154 | İletim Barası | Anabara | VAR | 3990 |  |  | Devrede | 2013-04-02
6306 | HAMİTABAT DGKÇ | 154 B-T | 110223 | THAMIT33 | 154 kV | 154 | İletim Barası | Anabara | VAR | 3970 |  |  | Devrede | 2013-04-02
5396 | HAMİTABAT DGKÇ | 400 B-1A | 110210 | THAMIT11 | 400 kV | 400 | İletim Barası | Anabara | VAR | 5060 |  |  | Devrede | 2013-04-02
6303 | HAMİTABAT DGKÇ | 400 B-1B | 110213 | THAMIT14 | 400 kV | 400 | İletim Barası | Anabara | VAR | 7490 |  |  | Devrede | 2013-04-02
6301 | HAMİTABAT DGKÇ | 400 B-2A | 110211 | THAMIT12 | 400 kV | 400 | İletim Barası | Anabara | VAR | 5070 |  |  | Devrede | 2013-04-02
6304 | HAMİTABAT DGKÇ | 400 B-2B | 110214 | THAMIT15 | 400 kV | 400 | İletim Barası | Anabara | VAR | 7490-A |  |  | Devrede | 2013-04-02
6302 | HAMİTABAT DGKÇ | 400 B-TA | 110212 | THAMIT13 | 400 kV | 400 | İletim Barası | Anabara | VAR | 5080 |  |  | Devrede | 2013-04-02
6305 | HAMİTABAT DGKÇ | 400 B-TB | 110215 | THAMIT16 | 400 kV | 400 | İletim Barası | Anabara | VAR | 7490-B |  |  | Devrede | 2013-04-02
9691 | HAMSİ RES | 154 B-1 | 614121 | THMSRS31 | 154 kV | 154 | İletim Barası | Anabara | VAR | 1010 |  |  | Devrede | 2022-09-28
9692 | HAMSİ RES | 154 B-T | 614122 | THMSRS32 | 154 kV | 154 | İletim Barası | Anabara | YOK | 1020 |  |  | Devrede | 2022-09-28
9693 | HAMSİ RES | TR-A | 614141 | THMSRS71 | 33 kV | 34.5 | İletim Barası | Anabara | YOK |  |  |  | Devrede | 2022-09-29
4062 | HANKENDİ | 154 B-1 | 813321 | TELAZH31 | 154 kV | 154 | İletim Barası | Anabara | VAR |  |  |  | Devrede | 2013-03-27
6657 | HANKENDİ | 154 B-2 | 813322 | TELAZH32 | 154 kV | 154 | İletim Barası | Anabara | VAR |  |  |  | Devrede | 2013-03-27
4064 | HANKENDİ | TR-A | 813341 | TELAZH71 | 33 kV | 33.6 | İletim Barası | Anabara | VAR |  |  |  | Devrede | 2013-03-27
5935 | HANKENDİ | TR-B | 813342 | TELAZH72 | 33 kV | 33.6 | İletim Barası | Anabara | VAR |  |  |  | Devrede | 2013-07-30
107056 | HARMANCIK RES | 154 B-1 | 339621 | THARMR31 | 154 kV | 154 | İletim Barası | Anabara | VAR | 1030 |  |  | Devrede | 2024-12-11
107057 | HARMANCIK RES | 154 B-T | 339622 | THARMR32 | 154 kV | 154 | İletim Barası | Anabara | YOK |  |  |  | Devrede | 2024-12-11
107066 | HARMANCIK RES | TR-A | 339641 | THARMR71 | 33 kV | 34.5 | İletim Barası | Anabara | YOK |  |  |  | Devrede | 2024-12-11
7348 | HARMANLIK RES | 154 B-1 | 227621 | THARMA31 | 154 kV | 154 | İletim Barası | Anabara | VAR |  |  |  | Devrede | 2015-03-16
7349 | HARMANLIK RES | 154 B-T | 227622 | THARMA32 | 154 kV | 154 | İletim Barası | Anabara | YOK |  |  |  | Devrede | 2015-03-16
7350 | HARMANLIK RES | TR-A | 227641 | THARMA71 | 33 kV | 33 | İletim Barası | Anabara | YOK |  |  |  | Devrede | 2015-03-16
8779 | HASANAĞA | 154 B-1 | 219321 | THASNA31 | 154 kV | 154 | İletim Barası | Anabara | VAR | 1920 |  |  | Devrede | 2019-10-10
8780 | HASANAĞA | 154 B-T | 219322 | THASNA32 | 154 kV | 154 | İletim Barası | Anabara | YOK | 1930 |  |  | Devrede | 2019-10-10
8781 | HASANAĞA | TR-A | 219341 | THASNA71 | 33 kV | 34.5 | İletim Barası | Anabara | YOK |  |  |  | Devrede | 2019-10-10
8782 | HASANAĞA | TR-B | 219342 | THASNA72 | 33 kV | 34.5 | İletim Barası | Anabara | YOK |  |  |  | Devrede | 2019-10-10
6857 | HASANBEYLİ RES | 154 B-1 | 918421 | THASNR31 | 154 kV | 154 | İletim Barası | Anabara | VAR |  |  |  | Devrede | 2014-01-28
6882 | HASANBEYLİ RES | 154 B-T | 918422 | THASNR32 | 154 kV | 154 | İletim Barası | Anabara | YOK |  |  |  | Devrede | 2014-01-28
6858 | HASANBEYLİ RES | TR-1 | 918441 | THASNR71 | 33 kV | 31.5 | İletim Barası | Anabara | YOK |  |  |  | Devrede | 2014-01-28
4274 | HASAN ÇELEBİ | 154 B-1 | 811621 | THASAN31 | 154 kV | 154 | İletim Barası | Anabara | VAR |  |  |  | Devrede | 2013-03-27
6644 | HASAN ÇELEBİ | 154 B-T | 811622 | THASAN32 | 154 kV | 154 | İletim Barası | Anabara | YOK |  |  |  | Devrede | 2013-03-27
4275 | HASAN ÇELEBİ | TR | 811641 | THASAN71 | 33 kV | 33.6 | İletim Barası | Anabara | VAR |  |  |  | Devrede | 2013-03-27
9308 | HASAN ÇELEBİ | TR-B | 811642 | THASAN72 | 33 kV | 33.6 | İletim Barası | Anabara | VAR |  |  |  | Devrede | 2020-08-23
8680 | HASANOBA RES | 154 B-1 | 319021 | THOBAR31 | 154 kV | 154 | İletim Barası | Anabara | VAR | 7430 |  |  | Devrede | 2019-07-24
8681 | HASANOBA RES | 154 B-T | 319022 | THOBAR32 | 154 kV | 154 | İletim Barası | Anabara | YOK |  |  |  | Devrede | 2019-07-24
8694 | HASANOBA RES | TR-A | 319041 | THOBAR71 | 33 kV | 33 | İletim Barası | Anabara | YOK |  |  |  | Devrede | 2019-08-02
107634 | HASANOBA RES | TR-B | 319042 | THOBAR72 | 33 kV | 33 | İletim Barası | Anabara | YOK |  |  |  | Devrede | 2025-01-24
4884 | HASAN UĞURLU HES | 400 B-1A | 620910 | THUGUR11 | 400 kV | 400 | İletim Barası | Anabara | VAR |  |  |  | Devrede | 2013-03-28
5045 | HASAN UĞURLU HES | 400 B-1B | 620911 | THUGUR12 | 400 kV | 400 | İletim Barası | Anabara | VAR |  |  |  | Devrede | 2013-03-28
5100 | HASKÖY | 154 B-1 | 412821 | THASKO31 | 154 kV | 154 | İletim Barası | Anabara | VAR | 1330 |  |  | Devrede | 2012-01-01
5101 | HASKÖY | 154 B-2 | 412822 | THASKO32 | 154 kV | 154 | İletim Barası | Anabara | VAR | 1340 |  |  | Devrede | 2012-01-01
5102 | HASKÖY | TR-1 | 412841 | THASKO71 | 33 kV | 33 | İletim Barası | Anabara | YOK |  |  |  | Devrede | 2012-01-01
5500 | HASKÖY | TR-2 | 412842 | THASKO72 | 33 kV | 33 | İletim Barası | Anabara | YOK |  |  |  | Devrede | 2012-01-01
3536 | HATAY | 154 B-1A | 910421 | THATAY31 | 154 kV | 154 | İletim Barası | Anabara | VAR |  |  |  | Devrede | 2013-03-27
6775 | HATAY | 154 B-1B | 910423 | THATAY32 | 154 kV | 154 | İletim Barası | Anabara | YOK |  |  |  | Devrede | 2013-03-27
6774 | HATAY | 154 B-TA | 910422 | THATAY33 | 154 kV | 154 | İletim Barası | Anabara | YOK |  |  |  | Devrede | 2013-03-27
9761 | HATAY | 154 B-TB | 910425 | THATAY35 | 154 kV | 154 | İletim Barası | Anabara | YOK |  |  |  | Devrede | 2013-03-27
6553 | HATAY | 400 B-1 | 910410 | THATAY11 | 400 kV | 400 | İletim Barası | Anabara | VAR | 7420 |  |  | Devrede | 2014-08-01
6554 | HATAY | 400 B-2 | 910411 | THATAY12 | 400 kV | 400 | İletim Barası | Anabara | YOK | 7430 |  |  | Devrede | 2014-08-01
6555 | HATAY | 400 B-T | 910412 | THATAY13 | 400 kV | 400 | İletim Barası | Anabara | YOK | 7440 |  |  | Devrede | 2014-08-01
3540 | HATAY | TR-A | 910441 | THATAY71 | 33 kV | 31.5 | İletim Barası | Anabara | YOK |  |  |  | Devrede | 2013-03-27
3544 | HATAY | TR-B | 910442 | THATAY72 | 33 kV | 31.5 | İletim Barası | Anabara | YOK |  |  |  | Devrede | 2013-03-27
9792 | HATAY | TR-C MOBİL | 910443 | THATAY73 | 33 kV | 33 | İletim Barası | Anabara | YOK |  |  |  | Devrede | 2023-02-28
4088 | HATAY GİS | 154 B-1A | 322121 | THATYI31 | 154 kV | 154 | İletim Barası | Anabara | VAR | 2730 |  |  | Devrede | 2013-03-27
6209 | HATAY GİS | 154 B-1B | 322122 | THATYI33 | 154 kV | 154 | İletim Barası | Anabara | YOK | 2710 |  |  | Devrede | 2013-03-27
4093 | HATAY GİS | TR-1 | 322151 | THATYI71 | 33 kV | 10.5 | İletim Barası | Anabara | YOK |  |  |  | Devrede | 2013-03-27
4097 | HATAY GİS | TR-2 | 322152 | THATYI72 | 33 kV | 10.5 | İletim Barası | Anabara | YOK |  |  |  | Devrede | 2013-03-27
5451 | HAVSA | 154 B-1 | 111921 | THAVSA31 | 154 kV | 154 | İletim Barası | Anabara | VAR |  |  |  | Devrede | 2013-04-02
6320 | HAVSA | 154 B-T | 111922 | THAVSA32 | 154 kV | 154 | İletim Barası | Anabara | VAR |  |  |  | Devrede | 2013-04-02
5453 | HAVSA | TR-A | 111941 | THAVSA71 | 33 kV | 31.5 | İletim Barası | Anabara | YOK |  |  |  | Devrede | 2013-04-02
9436 | HAVSA | TR-B | 111942 | THAVSA72 | 33 kV | 31.5 | İletim Barası | Anabara | YOK |  |  |  | Devrede | 2021-06-30
8783 | HAVZA RES | 154 B-1 | 614221 | THAVRS31 | 154 kV | 154 | İletim Barası | Anabara | VAR |  |  |  | Devrede | 2019-10-15
8784 | HAVZA RES | 154 B-T | 614222 | THAVRS32 | 154 kV | 154 | İletim Barası | Anabara | YOK |  |  |  | Devrede | 2019-10-15
8785 | HAVZA RES | TR-A | 614241 | THAVRS71 | 33 kV | 33 | İletim Barası | Anabara | YOK |  |  |  | Devrede | 2019-10-30
9437 | HAYRABOLU | 154 B-1 | 118421 | THYRBL31 | 154 kV | 154 | İletim Barası | Anabara | VAR | 6930 |  |  | Devrede | 2021-07-01
9438 | HAYRABOLU | 154 B-T | 118423 | THYRBL32 | 154 kV | 154 | İletim Barası | Anabara | VAR | 6940 |  |  | Devrede | 2021-07-01
9439 | HAYRABOLU | TR-A | 118441 | THYRBL71 | 33 kV | 33.6 | İletim Barası | Anabara | YOK |  |  |  | Devrede | 2021-07-01
9490 | HAYRABOLU | TR-B | 118442 | THYRBL72 | 33 kV | 33.6 | İletim Barası | Anabara | YOK |  |  |  | Devrede | 2021-09-02
6294 | HAYRAT HAVZA | 154 B-1 | 725421 | THAYRA31 | 154 kV | 154 | İletim Barası | Anabara | VAR |  |  |  | Devrede | 2013-04-10
7279 | HAYRAT HAVZA | 154 B-T | 725422 | THAYRA32 | 154 kV | 154 | İletim Barası | Anabara | YOK |  |  |  | Devrede | 2013-04-10
5786 | HAYRAT HAVZA | TR-A | 725441 | THAYRA71 | 33 kV | 33 | İletim Barası | Anabara | YOK |  |  |  | Devrede | 2013-04-15
7280 | HAYRAT HAVZA | TR-B | 725442 | THAYRA72 | 33 kV | 33 | İletim Barası | Anabara | YOK |  |  |  | Devrede | 2013-04-15
9564 | HAZAR | 154 B-1 | 817321 | TYHAZR31 | 154 kV | 154 | İletim Barası | Anabara | VAR | 7240 |  |  | Devrede | 2022-05-11
9565 | HAZAR | 154 B-T | 817322 | TYHAZR32 | 154 kV | 154 | İletim Barası | Anabara | YOK |  |  |  | Devrede | 2022-05-11
9566 | HAZAR | TR-A | 817341 | TYHAZR71 | 33 kV | 33 | İletim Barası | Anabara | VAR |  |  |  | Devrede | 2022-05-11
9567 | HAZAR | TR-B | 817342 | TYHAZR72 | 33 kV | 33 | İletim Barası | Anabara | VAR |  |  |  | Devrede | 2022-05-11
4278 | HAZAR1 | 154 B-1 | 810921 | THAZAR31 | 154 kV | 154 | İletim Barası | Anabara | VAR |  |  |  | Devrede | 2013-03-27
6640 | HAZAR1 | 154 B-T | 810922 | THAZAR32 | 154 kV | 154 | İletim Barası | Anabara | YOK |  |  |  | Devrede | 2013-03-27
4279 | HAZAR1 | TR | 810941 | THAZAR71 | 33 kV | 33.6 | İletim Barası | Anabara | VAR |  |  |  | Devrede | 2013-03-27
4280 | HAZAR2 | 154 B-1 | 811021 | THAZR231 | 154 kV | 154 | İletim Barası | Anabara | VAR |  |  |  | Devrede | 2013-03-27
8143 | HEMA | 154 B-1 | 233121 | THEMA131 | 154 kV | 154 | İletim Barası | Anabara | VAR |  |  |  | Devrede | 2017-08-02
8144 | HEMA | 154 B-T | 233122 | THEMA132 | 154 kV | 154 | İletim Barası | Anabara | YOK |  |  |  | Devrede | 2017-08-02
8145 | HEMA | TR-A | 233141 | THEMA171 | 33 kV | 31.5 | İletim Barası | Anabara | YOK |  |  |  | Devrede | 2017-08-02
8146 | HEMA | TR-B | 233142 | THEMA172 | 33 kV | 31.5 | İletim Barası | Anabara | YOK |  |  |  | Devrede | 2017-08-02
4108 | HENDEK | 154 B-1 | 212921 | THENDE31 | 154 kV | 154 | İletim Barası | Anabara | VAR | 5780 |  |  | Devrede | 2013-03-27
6387 | HENDEK | 154 B-T | 212922 | THENDE32 | 154 kV | 154 | İletim Barası | Anabara | YOK | 5790 |  |  | Devrede | 2013-03-27
4111 | HENDEK | TR-A | 212941 | THENDE71 | 33 kV | 34.5 | İletim Barası | Anabara | YOK |  |  |  | Devrede | 2013-03-27
7529 | HENDEK | TR-B | 212942 | THENDE72 | 33 kV | 34.5 | İletim Barası | Anabara | YOK |  |  |  | Devrede | 2013-03-27
4052 | HEREKE | 154 B-1 | 212621 | TNUHCM31 | 154 kV | 154 | İletim Barası | Anabara | VAR |  |  |  | Devrede | 2013-03-27
6386 | HEREKE | 154 B-T | 212622 | TNUHCM32 | 154 kV | 154 | İletim Barası | Anabara | YOK |  |  |  | Devrede | 2013-03-27
4057 | HEREKE | TR-A | 212641 | TNUHCM71 | 33 kV | 34.5 | İletim Barası | Anabara | YOK |  |  |  | Devrede | 2013-03-27
4061 | HEREKE | TR-B | 212642 | TNUHCM72 | 33 kV | 34.5 | İletim Barası | Anabara | YOK |  |  |  | Devrede | 2013-03-27
3178 | HINIS | 154 B-1 | 711121 | THINIS31 | 154 kV | 154 | İletim Barası | Anabara | VAR |  |  |  | Devrede | 2013-03-26
6258 | HINIS | 154 B-T | 711122 | THINIS32 | 154 kV | 154 | İletim Barası | Anabara | YOK |  |  |  | Devrede | 2013-03-26
3233 | HINIS | TR-A-B | 711141 | THINIS71 | 33 kV | 34.5 | İletim Barası | Anabara | YOK |  |  |  | Devrede | 2013-03-26
4109 | HİLAL | 154 B-1A | 322221 | THILAL31 | 154 kV | 154 | İletim Barası | Anabara | VAR | 1670 |  |  | Devrede | 2013-03-27
4121 | HİLAL | 154 B-1B | 322223 | THILAL32 | 154 kV | 154 | İletim Barası | Anabara | YOK |  |  |  | Devrede | 2013-03-27
4115 | HİLAL | 154 B-2A | 322222 | THILAL33 | 154 kV | 154 | İletim Barası | Anabara | YOK | 1680 |  |  | Devrede | 2013-03-27
4128 | HİLAL | TR-1 | 322251 | THILAL71 | 33 kV | 10.5 | İletim Barası | Anabara | YOK |  |  |  | Devrede | 2013-03-27
4131 | HİLAL | TR-2 | 322252 | THILAL72 | 33 kV | 10.5 | İletim Barası | Anabara | YOK |  |  |  | Devrede | 2013-03-27
4125 | HİLAL | TR-A | 322241 | THILAL73 | 33 kV | 34.5 | İletim Barası | Anabara | YOK |  |  |  | Devrede | 2013-03-27
4495 | HİLVAN | 154 B-1 | 820221 | THILVN31 | 154 kV | 154 | İletim Barası | Anabara | VAR | 6400 |  |  | Devrede | 2013-03-27
6681 | HİLVAN | 154 B-2 | 820222 | THILVN32 | 154 kV | 154 | İletim Barası | Anabara | VAR | 6400-A |  |  | Devrede | 2013-03-27
6682 | HİLVAN | 154 B-T | 820223 | THILVN33 | 154 kV | 154 | İletim Barası | Anabara | YOK | 6400-B |  |  | Devrede | 2013-03-27
4493 | HİLVAN | 400 B-1 | 820210 | THILVN11 | 400 kV | 400 | İletim Barası | Anabara | VAR | 9220 |  |  | Devrede | 2013-03-27
6679 | HİLVAN | 400 B-2 | 820211 | THILVN12 | 400 kV | 400 | İletim Barası | Anabara | VAR | 9230 |  |  | Devrede | 2013-03-27
6680 | HİLVAN | 400 B-T | 820212 | THILVN13 | 400 kV | 400 | İletim Barası | Anabara | YOK | 9240 |  |  | Devrede | 2013-03-27
4497 | HİLVAN | TR-2 | 820241 | THILVN71 | 33 kV | 33.7 | İletim Barası | Anabara | VAR |  |  |  | Devrede | 2013-03-27
7061 | HİLVAN | TR-4 | 820242 | THILVN72 | 33 kV | 33.7 | İletim Barası | Anabara | VAR |  |  |  | Devrede | 2014-07-09
9847 | HİLVAN | TR-A | 820243 | THILVN73 | 33 kV | 33 | İletim Barası | Anabara | VAR |  |  |  | Devrede | 2023-07-10
9848 | HİLVAN | TR-B | 820244 | THILVN74 | 33 kV | 33 | İletim Barası | Anabara | VAR |  |  |  | Devrede | 2023-07-10
5103 | HİRFANLI HES | 154 B-1 | 412921 | THIRFA31 | 154 kV | 154 | İletim Barası | Anabara | VAR |  |  |  | Devrede | 2012-01-01
6078 | HİRFANLI HES | 154 B-T | 412922 | THIRFA32 | 154 kV | 154 | İletim Barası | Anabara | YOK |  |  |  | Devrede | 2012-01-01
105804 | HOPA | 154 B-1 | 713821 | THOPAY31 | 154 kV | 154 | İletim Barası | Anabara | VAR | 7150 |  |  | Devrede | 2024-08-16
105805 | HOPA | 154 B-T | 713822 | THOPAY32 | 154 kV | 154 | İletim Barası | Anabara | YOK |  |  |  | Devrede | 2024-08-16
105806 | HOPA | TR-A | 713841 | THOPAY71 | 33 kV | 31.5 | İletim Barası | Anabara | YOK |  |  |  | Devrede | 2024-08-16
105807 | HOPA | TR-B | 713842 | THOPAY72 | 33 kV | 31.5 | İletim Barası | Anabara | YOK |  |  |  | Devrede | 2024-08-16
3179 | HORASAN | 154 B-1 | 711221 | THORAS31 | 154 kV | 154 | İletim Barası | Anabara | VAR | 2850 |  |  | Devrede | 2013-03-26
6259 | HORASAN | 154 B-T | 711222 | THORAS32 | 154 kV | 154 | İletim Barası | Anabara | YOK | 2850-A |  |  | Devrede | 2013-03-26
3234 | HORASAN | TR-A | 711241 | THORAS71 | 33 kV | 33.6 | İletim Barası | Anabara | YOK |  |  |  | Devrede | 2013-03-26
9730 | HORASAN | TR-B | 711242 | THORAS72 | 33 kV | 33.6 | İletim Barası | Anabara | YOK |  |  |  | Devrede | 2022-11-20
119107 | HORASAN GES | 154 B-1 | 729321 | THRGES31 | 154 kV | 154 | İletim Barası | Anabara | VAR | 4010 |  |  | Devrede | 2026-03-29
119108 | HORASAN GES | 154 B-T | 729322 | THRGES32 | 154 kV | 154 | İletim Barası | Anabara | YOK | 4020 |  |  | Devrede | 2026-03-29
119109 | HORASAN GES | TR-A | 729341 | THRGES71 | 33 kV | 33 | İletim Barası | Anabara | VAR |  |  |  | Devrede | 2026-03-29
117860 | HOŞHABER DGES | 154 B-1 | 750421 | TIGDGE31 | 154 kV | 154 | İletim Barası | Anabara | VAR | 2010 |  |  | Devrede | 2026-01-24
117861 | HOŞHABER DGES | 154 B-T | 750422 | TIGDGE32 | 154 kV | 154 | İletim Barası | Anabara | YOK | 2020 |  |  | Devrede | 2026-01-24
117862 | HOŞHABER DGES | TR-A | 750441 | TIGDGE71 | 33 kV | 33.6 | İletim Barası | Anabara | YOK |  |  |  | Devrede | 2026-01-24
8618 | HOTAMIŞ | 154 B-1 | 418221 | THOTAS31 | 154 kV | 154 | İletim Barası | Anabara | VAR | 2920 |  |  | Devrede | 2019-04-30
8619 | HOTAMIŞ | 154 B-T | 418222 | THOTAS32 | 154 kV | 154 | İletim Barası | Anabara | YOK | 2930 |  |  | Devrede | 2019-04-30
8620 | HOTAMIŞ | TR-A | 418241 | THOTAS71 | 33 kV | 33.6 | İletim Barası | Anabara | YOK |  |  |  | Devrede | 2019-04-30
8621 | HOTAMIŞ | TR-B | 418242 | THOTAS72 | 33 kV | 33.6 | İletim Barası | Anabara | YOK |  |  |  | Devrede | 2019-04-30
9514 | HUNUTLU TES | 400 B-1 | 925410 | THUNUT11 | 400 kV | 400 | İletim Barası | Anabara | VAR | 9190 |  |  | Devrede | 2021-11-04
9515 | HUNUTLU TES | 400 B-2 | 925411 | THUNUT12 | 400 kV | 400 | İletim Barası | Anabara | YOK | 9190-A |  |  | Devrede | 2021-11-04
9520 | HUNUTLU TES | Stand-By TR | 925451 | THUNUT71 | 33 kV | 6.3 | İletim Barası | Anabara | YOK |  |  |  | Devrede | 2021-11-15
3310 | HYUNDAI | 154 B-1 | 210621 | THYUND31 | 154 kV | 154 | İletim Barası | Anabara | VAR |  |  |  | Devrede | 2013-03-26
6373 | HYUNDAI | 154 B-T | 210622 | THYUND32 | 154 kV | 154 | İletim Barası | Anabara | YOK |  |  |  | Devrede | 2013-03-26
3312 | HYUNDAI | TR-A-B | 210651 | THYUND71 | 33 kV | 6.3 | İletim Barası | Anabara | YOK |  |  |  | Devrede | 2013-03-26
3180 | IĞDIR | 154 B-1 | 711321 | TIGDIR31 | 154 kV | 154 | İletim Barası | Anabara | VAR |  |  |  | Devrede | 2013-03-26
6260 | IĞDIR | 154 B-T | 711322 | TIGDIR32 | 154 kV | 154 | İletim Barası | Anabara | YOK |  |  |  | Devrede | 2013-03-26
5839 | IĞDIR | TR-A-B | 711341 | TIGDIR71 | 33 kV | 34.5 | İletim Barası | Anabara | YOK |  |  |  | Devrede | 2013-04-24
4033 | ILGIN | 154 B-1 | 515621 | TILGIN31 | 154 kV | 154 | İletim Barası | Anabara | VAR |  |  |  | Devrede | 2013-03-27
4040 | ILGIN | 154 B-T | 515622 | TILGIN32 | 154 kV | 154 | İletim Barası | Anabara | YOK |  |  |  | Devrede | 2013-03-27
4053 | ILGIN | TR-A | 515641 | TILGIN71 | 33 kV | 31.5 | İletim Barası | Anabara | YOK |  |  |  | Devrede | 2013-03-27
7477 | ILGIN | TR-B | 515642 | TILGIN72 | 33 kV | 31.5 | İletim Barası | Anabara | YOK |  |  |  | Devrede | 2013-03-27
4140 | ILICA GİS | 154 B-1A | 322321 | TILICA31 | 154 kV | 154 | İletim Barası | Anabara | VAR | 1820 |  |  | Devrede | 2013-03-27
6210 | ILICA GİS | 154 B-1B | 322322 | TILICA32 | 154 kV | 154 | İletim Barası | Anabara | YOK | 1830 |  |  | Devrede | 2013-03-27
8404 | ILICA GİS | TR-1 | 322341 | TILICA72 | 33 kV | 33.6 | İletim Barası | Anabara | YOK |  |  |  | Devrede | 2018-05-22
4145 | ILICA GİS | TR-1 | 322351 | TILICA71 | 33 kV | 10.5 | İletim Barası | Anabara | YOK |  |  |  | Devrede | 2013-03-27
4147 | ILICA GİS | TR-2 | 322352 | TILICA73 | 33 kV | 10.5 | İletim Barası | Anabara | YOK |  |  |  | Devrede | 2013-03-27
3158 | ILICA ZEKİ GÜRGEN | 154 B-1 | 710021 | TERZR231 | 154 kV | 154 | İletim Barası | Anabara | VAR |  |  |  | Devrede | 2013-03-26
3162 | ILICA ZEKİ GÜRGEN | 154 B-2 | 710022 | TERZR232 | 154 kV | 154 | İletim Barası | Anabara | VAR |  |  |  | Devrede | 2013-03-26
5849 | ILICA ZEKİ GÜRGEN | 154 B-T | 710023 | TERZR233 | 154 kV | 154 | İletim Barası | Anabara | YOK |  |  |  | Devrede | 2013-03-26
3157 | ILICA ZEKİ GÜRGEN | 400 B-1 | 710010 | TERZR211 | 400 kV | 400 | İletim Barası | Anabara | VAR | 7000 |  |  | Devrede | 2013-03-26
3160 | ILICA ZEKİ GÜRGEN | 400 B-2 | 710011 | TERZR212 | 400 kV | 400 | İletim Barası | Anabara | VAR | 7010 |  |  | Devrede | 2013-03-26
3161 | ILICA ZEKİ GÜRGEN | 400 B-T | 710012 | TERZR213 | 400 kV | 400 | İletim Barası | Anabara | YOK | 7050 |  |  | Devrede | 2013-03-26
3186 | ILICA ZEKİ GÜRGEN | TR-A | 710041 | TERZR271 | 33 kV | 34.5 | İletim Barası | Anabara | YOK |  |  |  | Devrede | 2013-03-26
3189 | ILICA ZEKİ GÜRGEN | TR-B | 710042 | TERZR272 | 33 kV | 34.5 | İletim Barası | Anabara | YOK |  |  |  | Devrede | 2013-03-26
8408 | ILISU HES | 154 B-1 | 833721 | TILISU31 | 154 kV | 154 | İletim Barası | Anabara | VAR | 4920-A |  |  | Devrede | 2020-01-28
8409 | ILISU HES | 154 B-2 | 833722 | TILISU32 | 154 kV | 154 | İletim Barası | Anabara | VAR | 4920-B |  |  | Devrede | 2020-01-28
8410 | ILISU HES | 154 B-T | 833723 | TILISU33 | 154 kV | 154 | İletim Barası | Anabara | YOK | 4920 |  |  | Devrede | 2020-01-28
8405 | ILISU HES | 400 B-1 | 833710 | TILISU11 | 400 kV | 400 | İletim Barası | Anabara | VAR | 7820 |  |  | Devrede | 2020-05-13
8406 | ILISU HES | 400 B-2 | 833711 | TILISU12 | 400 kV | 400 | İletim Barası | Anabara | VAR | 7830 |  |  | Devrede | 2020-05-13
8407 | ILISU HES | 400 B-T | 833712 | TILISU13 | 400 kV | 400 | İletim Barası | Anabara | YOK | 7840 |  |  | Devrede | 2020-05-13
8411 | ILISU HES | TR | 833751 | TILISU71 | 33 kV | 6.3 | İletim Barası | Anabara | YOK |  |  |  | Devrede | 2020-01-28
4065 | ISPARTA | 154 B-1 | 512721 | TISPAR31 | 154 kV | 154 | İletim Barası | Anabara | VAR | 5220 |  |  | Devrede | 2013-03-27
4069 | ISPARTA | 154 B-2 | 512722 | TISPAR32 | 154 kV | 154 | İletim Barası | Anabara | VAR | 5230 |  |  | Devrede | 2013-03-27
8967 | ISPARTA | 33 B-T | 512743 | TISPAR71 | 33 kV | 34.5 | İletim Barası | Anabara | YOK |  |  |  | Devrede | 2013-03-27
4076 | ISPARTA | TR-A | 512741 | TISPAR72 | 33 kV | 34.5 | İletim Barası | Anabara | YOK |  |  |  | Devrede | 2013-03-27
4080 | ISPARTA | TR-B | 512742 | TISPAR73 | 33 kV | 34.5 | İletim Barası | Anabara | YOK |  |  |  | Devrede | 2013-03-27
9937 | IŞIKKENT ÇİMENTO | 154 B-1 | 340521 | TISKKC31 | 154 kV | 154 | İletim Barası | Anabara | VAR | 1530 |  |  | Devrede | 2024-01-31
9938 | IŞIKKENT ÇİMENTO | 154 B-T | 340522 | TISKKC32 | 154 kV | 154 | İletim Barası | Anabara | YOK | 1540 |  |  | Devrede | 2024-01-31
9939 | IŞIKKENT ÇİMENTO | TR-A | 340541 | TISKKC71 | 33 kV | 34.5 | İletim Barası | Anabara | YOK |  |  |  | Devrede | 2024-01-31
9940 | IŞIKKENT ÇİMENTO | TR-B | 340542 | TISKKC72 | 33 kV | 34.5 | İletim Barası | Anabara | YOK |  |  |  | Devrede | 2024-01-31
3793 | IŞIKLAR | 154 B-1A | 320321 | TISIKL31 | 154 kV | 154 | İletim Barası | Anabara | VAR |  |  |  | Devrede | 2013-03-27
3795 | IŞIKLAR | 154 B-1B | 320322 | TISIKL32 | 154 kV | 154 | İletim Barası | Anabara | VAR |  |  |  | Devrede | 2013-03-27
6189 | IŞIKLAR | 154 B-TA | 320323 | TISIKL33 | 154 kV | 154 | İletim Barası | Anabara | YOK |  |  |  | Devrede | 2013-03-27
6190 | IŞIKLAR | 154 B-TB | 320324 | TISIKL34 | 154 kV | 154 | İletim Barası | Anabara | YOK |  |  |  | Devrede | 2013-03-27
3790 | IŞIKLAR | 400 B-1 | 320310 | TISIKL11 | 400 kV | 400 | İletim Barası | Anabara | VAR | 8950 |  |  | Devrede | 2013-03-27
6187 | IŞIKLAR | 400 B-2 | 320311 | TISIKL12 | 400 kV | 400 | İletim Barası | Anabara | YOK | 8960 |  |  | Devrede | 2013-03-27
6188 | IŞIKLAR | 400 B-T | 320312 | TISIKL13 | 400 kV | 400 | İletim Barası | Anabara | YOK | 8930 |  |  | Devrede | 2013-03-27
3797 | IŞIKLAR | TR-A | 320341 | TISIKL71 | 33 kV | 34.5 | İletim Barası | Anabara | YOK |  |  |  | Devrede | 2013-03-27
3799 | IŞIKLAR | TR-B | 320342 | TISIKL72 | 33 kV | 34.5 | İletim Barası | Anabara | YOK |  |  |  | Devrede | 2013-03-27
3803 | IŞIKLAR | TR-C | 320343 | TISIKL73 | 33 kV | 34.5 | İletim Barası | Anabara | YOK |  |  |  | Devrede | 2013-03-27
7329 | IŞIKLAR | TR-D | 320344 | TISIKL74 | 33 kV | 34.5 | İletim Barası | Anabara | YOK |  |  |  | Devrede | 2013-03-27
105704 | IŞIKLAR RES | 154 B-1 | 229521 | TISKLR31 | 154 kV | 154 | İletim Barası | Anabara | VAR | 520 |  |  | Devrede | 2024-08-02
105705 | IŞIKLAR RES | 154 B-T | 229522 | TISKLR32 | 154 kV | 154 | İletim Barası | Anabara | YOK | 530 |  |  | Devrede | 2024-08-02
105748 | IŞIKLAR RES | TR-A | 229541 | TISKLR71 | 33 kV | 33.6 | İletim Barası | Anabara | YOK |  |  |  | Devrede | 2024-08-06
4246 | İBRAHİMLİ | 154 B-1 | 820521 | TGAZI331 | 154 kV | 154 | İletim Barası | Anabara | VAR |  |  |  | Devrede | 2013-03-27
6686 | İBRAHİMLİ | 154 B-T | 820522 | TGAZI332 | 154 kV | 154 | İletim Barası | Anabara | YOK |  |  |  | Devrede | 2013-03-27
4248 | İBRAHİMLİ | TR-A | 820541 | TGAZI371 | 33 kV | 32 | İletim Barası | Anabara | VAR |  |  |  | Devrede | 2013-03-27
4250 | İBRAHİMLİ | TR-B | 820542 | TGAZI372 | 33 kV | 32 | İletim Barası | Anabara | VAR |  |  |  | Devrede | 2013-03-27
7961 | İBRAHİMLİ | TR-C | 820543 | TGAZI373 | 33 kV | 32 | İletim Barası | Anabara | VAR |  |  |  | Devrede | 2016-12-26
7512 | İÇ ANADOLU DGKÇ | 400 B-1 | 414310 | TICAND11 | 400 kV | 400 | İletim Barası | Anabara | VAR | 8120 |  |  | Devrede | 2015-09-07
7513 | İÇ ANADOLU DGKÇ | 400 B-2 | 414311 | TICAND12 | 400 kV | 400 | İletim Barası | Anabara | YOK | 8120-A |  |  | Devrede | 2015-09-07
7514 | İÇ ANADOLU DGKÇ | 400 B-T | 414312 | TICAND13 | 400 kV | 400 | İletim Barası | Anabara | YOK | 8120-B |  |  | Devrede | 2015-09-07
3481 | İÇDAŞ | 154 B-1 | 311521 | TKRBIG31 | 154 kV | 154 | İletim Barası | Anabara | VAR |  |  |  | Devrede | 2013-03-26
6151 | İÇDAŞ | 154 B-T | 311522 | TKRBIG32 | 154 kV | 154 | İletim Barası | Anabara | YOK |  |  |  | Devrede | 2013-03-26
3480 | İÇDAŞ | 400 B-1 | 311510 | TKRBIG11 | 400 kV | 400 | İletim Barası | Anabara | VAR | 8840 |  |  | Devrede | 2013-03-26
6149 | İÇDAŞ | 400 B-2 | 311511 | TKRBIG12 | 400 kV | 400 | İletim Barası | Anabara | YOK | 8850 |  |  | Devrede | 2013-03-26
6150 | İÇDAŞ | 400 B-T | 311512 | TKRBIG13 | 400 kV | 400 | İletim Barası | Anabara | YOK | 8860 |  |  | Devrede | 2013-03-26
3542 | İÇDAŞ | TR-2 | 311543 | TKRBIG71 | 33 kV | 34.5 | İletim Barası | Anabara | YOK |  |  |  | Devrede | 2013-05-13
7125 | İÇDAŞ | TR-A | 311542 | TKRBIG72 | 33 kV | 34.5 | İletim Barası | Anabara | YOK |  |  |  | Devrede | 2013-05-13
3482 | İÇDAŞ | TR-B | 311541 | TKRBIG73 | 33 kV | 34.5 | İletim Barası | Anabara | YOK |  |  |  | Devrede | 2013-05-13
8284 | İÇDAŞ | TR-C | 311545 | TKRBIG74 | 33 kV | 34.5 | İletim Barası | Anabara | YOK |  |  |  | Devrede | 2018-01-04
8285 | İÇDAŞ | TR-D | 311546 | TKRBIG75 | 33 kV | 34.5 | İletim Barası | Anabara | YOK |  |  |  | Devrede | 2018-01-04
8123 | İÇDAŞ | TR-GR2 | 311544 | TKRBIG76 | 33 kV | 34.5 | İletim Barası | Anabara | YOK |  |  |  | Devrede | 2017-06-20
3737 | İÇMELER | 154 B-1 | 211621 | TICMEL31 | 154 kV | 154 | İletim Barası | Anabara | VAR |  |  |  | Devrede | 2013-03-27
3743 | İÇMELER | 154 B-2 | 211622 | TICMEL32 | 154 kV | 154 | İletim Barası | Anabara | YOK |  |  |  | Devrede | 2013-03-27
3749 | İÇMELER | TR-A | 211641 | TICMEL71 | 33 kV | 33.6 | İletim Barası | Anabara | YOK |  |  |  | Devrede | 2013-03-27
3753 | İÇMELER | TR-B | 211642 | TICMEL72 | 33 kV | 33.6 | İletim Barası | Anabara | YOK |  |  |  | Devrede | 2013-03-27
6931 | İÇMELER | TR-C | 211643 | TICMEL73 | 33 kV | 33.6 | İletim Barası | Anabara | YOK |  |  |  | Devrede | 2013-03-27
6932 | İÇMELER | TR-D | 211644 | TICMEL74 | 33 kV | 33.6 | İletim Barası | Anabara | YOK |  |  |  | Devrede | 2013-03-27
109960 | İGA GES | 400 B-1 | 432211 | TIGAGS11 | 400 kV | 400 | İletim Barası | Anabara | VAR | 5560 |  |  | Devrede | 2025-07-27
109961 | İGA GES | 400 B-2 | 432212 | TIGAGS12 | 400 kV | 400 | İletim Barası | Anabara | YOK | 5560-A |  |  | Devrede | 2025-07-27
109962 | İGA GES | 400 B-T | 432213 | TIGAGS13 | 400 kV | 400 | İletim Barası | Anabara | YOK | 5560-B |  |  | Devrede | 2025-07-27
109982 | İGA GES | TR-A | 432241 | TIGAGS71 | 33 kV | 33.6 | İletim Barası | Anabara | YOK |  |  |  | Devrede | 2025-07-27
109983 | İGA GES | TR-B | 432242 | TIGAGS72 | 33 kV | 33.6 | İletim Barası | Anabara | YOK |  |  |  | Devrede | 2025-07-27
5606 | İKİTELLİ | 154 B-1 | 120621 | TIKITL31 | 154 kV | 154 | İletim Barası | Anabara | VAR |  |  |  | Devrede | 2013-04-04
5607 | İKİTELLİ | 154 B-2 | 120622 | TIKITL32 | 154 kV | 154 | İletim Barası | Anabara | VAR |  |  |  | Devrede | 2013-04-04
6347 | İKİTELLİ | 154 B-T | 120623 | TIKITL33 | 154 kV | 154 | İletim Barası | Anabara | VAR |  |  |  | Devrede | 2013-04-04
5604 | İKİTELLİ | 400 B-1 | 120610 | TIKITL11 | 400 kV | 400 | İletim Barası | Anabara | VAR | 7100-A |  |  | Devrede | 2013-04-04
6345 | İKİTELLİ | 400 B-2 | 120611 | TIKITL12 | 400 kV | 400 | İletim Barası | Anabara | VAR | 7100-B |  |  | Devrede | 2013-04-04
6346 | İKİTELLİ | 400 B-T | 120612 | TIKITL13 | 400 kV | 400 | İletim Barası | Anabara | VAR | 7100-C |  |  | Devrede | 2013-04-04
5612 | İKİTELLİ | TR-5 | 120643 | TIKITL71 | 33 kV | 34.5 | İletim Barası | Anabara | YOK |  |  |  | Devrede | 2013-04-04
5615 | İKİTELLİ | TR-6 | 120644 | TIKITL72 | 33 kV | 34.5 | İletim Barası | Anabara | YOK |  |  |  | Devrede | 2013-04-04
8546 | İKİTELLİ | TR-7 | 120648 | TIKITL73 | 33 kV | 34.5 | İletim Barası | Anabara | YOK |  |  |  | Devrede | 2018-12-16
8148 | İKİTELLİ | TR-8 | 120647 | TIKITL74 | 33 kV | 34.5 | İletim Barası | Anabara | YOK |  |  |  | Devrede | 2017-07-24
5609 | İKİTELLİ | TR-A | 120641 | TIKITL75 | 33 kV | 34.5 | İletim Barası | Anabara | YOK |  |  |  | Devrede | 2013-04-04
5617 | İKİTELLİ | TR-B | 120645 | TIKITL76 | 33 kV | 34.5 | İletim Barası | Anabara | YOK |  |  |  | Devrede | 2013-04-04
5610 | İKİTELLİ | TR-C | 120642 | TIKITL77 | 33 kV | 34.5 | İletim Barası | Anabara | YOK |  |  |  | Devrede | 2013-04-04
5772 | İKİTELLİ | TR-D | 120646 | TIKITL78 | 33 kV | 34.5 | İletim Barası | Anabara | YOK |  |  |  | Devrede | 2013-04-12
8288 | İKİZDERE HAVZA | 154 B-1 | 727421 | TIKIZD31 | 154 kV | 154 | İletim Barası | Anabara | VAR |  |  |  | Devrede | 2018-01-16
8289 | İKİZDERE HAVZA | 154 B-T | 727422 | TIKIZD32 | 154 kV | 154 | İletim Barası | Anabara | YOK |  |  |  | Devrede | 2018-01-16
8290 | İKİZDERE HAVZA | TR-A | 727441 | TIKIZD71 | 33 kV | 33.6 | İletim Barası | Anabara | YOK |  |  |  | Devrede | 2018-01-16
8291 | İKİZDERE HAVZA | TR-B | 727442 | TIKIZD72 | 33 kV | 33.6 | İletim Barası | Anabara | YOK |  |  |  | Devrede | 2018-01-16
3645 | İKİZLER | 154 B-1 | 911121 | TIKIZL31 | 154 kV | 154 | İletim Barası | Anabara | VAR |  |  |  | Devrede | 2013-03-27
3652 | İKİZLER | 154 B-T | 911122 | TIKIZL32 | 154 kV | 154 | İletim Barası | Anabara | YOK |  |  |  | Devrede | 2013-03-27
3655 | İKİZLER | TR-B | 911141 | TIKIZL71 | 33 kV | 31.5 | İletim Barası | Anabara | YOK |  |  |  | Devrede | 2013-03-27
7535 | İKİZLER | TR-C | 911142 | TIKIZL72 | 33 kV | 31.5 | İletim Barası | Anabara | YOK |  |  |  | Devrede | 2013-04-10
5107 | İMRAHOR | 154 B-1 | 412721 | TIMRAH31 | 154 kV | 154 | İletim Barası | Anabara | VAR |  |  |  | Devrede | 2012-01-01
5108 | İMRAHOR | 154 B-2 | 412722 | TIMRAH32 | 154 kV | 154 | İletim Barası | Anabara | VAR |  |  |  | Devrede | 2012-01-01
5105 | İMRAHOR | TR-A | 412741 | TIMRAH71 | 33 kV | 34.5 | İletim Barası | Anabara | YOK |  |  |  | Devrede | 2012-01-01
5106 | İMRAHOR | TR-B | 412742 | TIMRAH72 | 33 kV | 34.5 | İletim Barası | Anabara | YOK |  |  |  | Devrede | 2012-01-01
5864 | İNCEK | 154 B-1 | 413921 | TINCEK31 | 154 kV | 154 | İletim Barası | Anabara | VAR |  |  |  | Devrede | 2013-04-18
6109 | İNCEK | 154 B-2 | 413922 | TINCEK32 | 154 kV | 154 | İletim Barası | Anabara | YOK |  |  |  | Devrede | 2013-04-18
5865 | İNCEK | TR-1 | 413941 | TINCEK71 | 33 kV | 34.5 | İletim Barası | Anabara | YOK |  |  |  | Devrede | 2013-04-26
7163 | İNCEK | TR-2 | 413942 | TINCEK72 | 33 kV | 34.5 | İletim Barası | Anabara | YOK |  |  |  | Devrede | 2013-04-27
4739 | İNCİRLİK | 154 B-1 | 921221 | TINCIR31 | 154 kV | 154 | İletim Barası | Anabara | VAR |  |  |  | Devrede | 2013-03-28
6610 | İNCİRLİK | 154 B-T | 921222 | TINCIR32 | 154 kV | 154 | İletim Barası | Anabara | YOK |  |  |  | Devrede | 2013-03-28
4743 | İNCİRLİK | TR-3 | 921241 | TINCIR71 | 33 kV | 31.5 | İletim Barası | Anabara | YOK |  |  |  | Devrede | 2013-03-28
4744 | İNCİRLİK | TR-4 | 921242 | TINCIR72 | 33 kV | 31.5 | İletim Barası | Anabara | YOK |  |  |  | Devrede | 2013-03-28
5051 | İNEBOLU | 154 B-1 | 613021 | TINEBO31 | 154 kV | 154 | İletim Barası | Anabara | VAR |  |  |  | Devrede | 2013-04-02
6495 | İNEBOLU | 154 B-T | 613022 | TINEBO32 | 154 kV | 154 | İletim Barası | Anabara | YOK |  |  |  | Devrede | 2013-04-02
5758 | İNEBOLU | TR-A | 613041 | TINEBO71 | 33 kV | 33 | İletim Barası | Anabara | YOK |  |  |  | Devrede | 2013-04-11
7351 | İNEBOLU | TR-B | 613042 | TINEBO72 | 33 kV | 33 | İletim Barası | Anabara | YOK |  |  |  | Devrede | 2015-03-23
3868 | İNEGÖL | 154 B-1 | 222121 | TINEGO31 | 154 kV | 154 | İletim Barası | Anabara | VAR |  |  |  | Devrede | 2013-03-27
6419 | İNEGÖL | 154 B-T | 222122 | TINEGO32 | 154 kV | 154 | İletim Barası | Anabara | YOK |  |  |  | Devrede | 2013-03-27
3869 | İNEGÖL | TR-A | 222141 | TINEGO71 | 33 kV | 34.5 | İletim Barası | Anabara | YOK |  |  |  | Devrede | 2013-03-27
3873 | İNEGÖL | TR-B | 222142 | TINEGO72 | 33 kV | 34.5 | İletim Barası | Anabara | YOK |  |  |  | Devrede | 2013-03-27
3882 | İNEGÖL | TR-C | 222143 | TINEGO73 | 33 kV | 34.5 | İletim Barası | Anabara | YOK |  |  |  | Devrede | 2013-03-27
7606 | İNEGÖL | TR-D | 222144 | TINEGO74 | 33 kV | 34.5 | İletim Barası | Anabara | YOK |  |  |  | Devrede | 2015-11-10
3603 | İNTEPE RES | 154 B-1 | 314321 | TINTEP31 | 154 kV | 154 | İletim Barası | Anabara | VAR |  |  |  | Devrede | 2013-03-27
3604 | İNTEPE RES | 154 B-2 | 314322 | TINTEP32 | 154 kV | 154 | İletim Barası | Anabara | YOK |  |  |  | Devrede | 2013-03-27
3607 | İNTEPE RES | TR-1 | 314351 | TINTEP71 | 33 kV | 22 | İletim Barası | Anabara | YOK |  |  |  | Devrede | 2013-03-27
7733 | İNTEPE RES | TR-2 | 314352 | TINTEP72 | 33 kV | 22 | İletim Barası | Anabara | YOK |  |  |  | Devrede | 2016-05-03
9607 | İPEKTEPE RES | 154 B-1 | 718221 | TIPKTP31 | 154 kV | 154 | İletim Barası | Anabara | VAR | 6430 |  |  | Devrede | 2022-05-15
9608 | İPEKTEPE RES | 154 B-T | 718222 | TIPKTP32 | 154 kV | 154 | İletim Barası | Anabara | YOK | 6430-A |  |  | Devrede | 2022-05-15
9609 | İPEKTEPE RES | TR-A | 718241 | TIPKTP71 | 33 kV | 33.6 | İletim Barası | Anabara | YOK |  |  |  | Devrede | 2022-05-15
4353 | İSAKÖY | 154 B-1 | 214021 | TISAKO31 | 154 kV | 154 | İletim Barası | Anabara | VAR |  |  |  | Devrede | 2013-03-27
4356 | İSAKÖY | 154 B-2 | 214022 | TISAKO32 | 154 kV | 154 | İletim Barası | Anabara | YOK |  |  |  | Devrede | 2013-03-27
4360 | İSAKÖY | TR-A | 214051 | TISAKO71 | 33 kV | 11 | İletim Barası | Anabara | YOK |  |  |  | Devrede | 2013-03-27
4363 | İSAKÖY | TR-B | 214052 | TISAKO72 | 33 kV | 11 | İletim Barası | Anabara | YOK |  |  |  | Devrede | 2013-03-27
4365 | İSAKÖY | TR-C | 214053 | TISAKO73 | 33 kV | 11 | İletim Barası | Anabara | YOK |  |  |  | Devrede | 2013-03-27
9191 | İSAKÖY | TR-D | 214041 | TISAKO74 | 33 kV | 33.6 | İletim Barası | Anabara | YOK |  |  |  | Devrede | 2020-10-13
9601 | İSAKÖY | TR-E | 214042 | TISAKO75 | 33 kV | 33.6 | İletim Barası | Anabara | YOK |  |  |  | Devrede | 2022-03-24
9256 | İSCEHİSAR | 154 B-1 | 524121 | TISCEH31 | 154 kV | 154 | İletim Barası | Anabara | VAR | 4740 |  |  | Devrede | 2020-11-24
9257 | İSCEHİSAR | 154 B-T | 524122 | TISCEH32 | 154 kV | 154 | İletim Barası | Anabara | YOK | 4740-A |  |  | Devrede | 2020-11-24
9258 | İSCEHİSAR | TR-A | 524141 | TISCEH71 | 33 kV | 33 | İletim Barası | Anabara | YOK |  |  |  | Devrede | 2020-11-24
9259 | İSCEHİSAR | TR-B | 524142 | TISCEH72 | 33 kV | 33 | İletim Barası | Anabara | YOK |  |  |  | Devrede | 2020-11-24
4530 | İSDEMİR TES | 154 B-1A | 913121 | TISDEM31 | 154 kV | 154 | İletim Barası | Anabara | VAR | 6210 |  |  | Devrede | 2013-03-27
4532 | İSDEMİR TES | 154 B-1B | 913122 | TISDEM32 | 154 kV | 154 | İletim Barası | Anabara | YOK | 6230 |  |  | Devrede | 2013-03-27
6579 | İSDEMİR TES | 154 B-2A | 913124 | TISDEM33 | 154 kV | 154 | İletim Barası | Anabara | YOK | 6220 |  |  | Devrede | 2013-03-27
6580 | İSDEMİR TES | 154 B-2B | 913125 | TISDEM34 | 154 kV | 154 | İletim Barası | Anabara | YOK | 6240 |  |  | Devrede | 2013-03-27
4527 | İSDEMİR TES | 400 B-1 | 913110 | TISDEM11 | 400 kV | 400 | İletim Barası | Anabara | VAR | 8060 |  |  | Devrede | 2013-03-27
6576 | İSDEMİR TES | 400 B-2 | 913111 | TISDEM12 | 400 kV | 400 | İletim Barası | Anabara | YOK | 8070 |  |  | Devrede | 2013-03-27
7579 | İSDEMİR TES | GPP-1 | 913151 | TISDEM71 | 33 kV | 6.3 | İletim Barası | Anabara | YOK |  |  |  | Devrede | 2015-07-01
7580 | İSDEMİR TES | GPP-2 | 913152 | TISDEM72 | 33 kV | 6.3 | İletim Barası | Anabara | YOK |  |  |  | Devrede | 2015-07-01
7581 | İSDEMİR TES | GPP-3 | 913153 | TISDEM73 | 33 kV | 6.3 | İletim Barası | Anabara | YOK |  |  |  | Devrede | 2015-07-01
7595 | İSDEMİR TES | GTR-1 | 913154 | TISDEM74 | 33 kV | 6.3 | İletim Barası | Anabara | YOK |  |  |  | Devrede | 2015-11-02
7596 | İSDEMİR TES | GTR-2 | 913155 | TISDEM75 | 33 kV | 6.3 | İletim Barası | Anabara | YOK |  |  |  | Devrede | 2015-11-02
7597 | İSDEMİR TES | GTR-3 | 913156 | TISDEM76 | 33 kV | 6.3 | İletim Barası | Anabara | YOK |  |  |  | Devrede | 2015-11-02
7598 | İSDEMİR TES | GTR-4 | 913157 | TISDEM77 | 33 kV | 6.3 | İletim Barası | Anabara | YOK |  |  |  | Devrede | 2015-11-02
7599 | İSDEMİR TES | GTR-5 | 913158 | TISDEM78 | 33 kV | 6.3 | İletim Barası | Anabara | YOK |  |  |  | Devrede | 2015-11-02
4542 | İSDEMİR TES | TR-4 | 913144 | TISDEM70 | 33 kV | 34.5 | İletim Barası | Anabara | YOK |  |  |  | Devrede | 2013-03-27
4537 | İSDEMİR TES | TR-4 | 913141 | TISDEM79 | 33 kV | 34.5 | İletim Barası | Anabara | YOK |  |  |  | Devrede | 2013-03-27
4539 | İSDEMİR TES | TR-5 | 913142 | TISDEM7A | 33 kV | 34.5 | İletim Barası | Anabara | YOK |  |  |  | Devrede | 2013-03-27
7109 | İSDEMİR TES | TR-5 | 913145 | TISDEM7B | 33 kV | 34.5 | İletim Barası | Anabara | YOK |  |  |  | Devrede | 2014-09-17
4541 | İSDEMİR TES | TR-6 | 913143 | TISDEM7C | 33 kV | 34.5 | İletim Barası | Anabara | YOK |  |  |  | Devrede | 2013-03-27
3670 | İSKENDERUN1 | 154 B-1 | 911221 | TISKEN31 | 154 kV | 154 | İletim Barası | Anabara | VAR |  |  |  | Devrede | 2013-03-27
7536 | İSKENDERUN1 | 154 B-T | 911222 | TISKEN32 | 154 kV | 154 | İletim Barası | Anabara | YOK |  |  |  | Devrede | 2013-03-27
3710 | İSKENDERUN1 | TR-A | 911241 | TISKEN71 | 33 kV | 31.5 | İletim Barası | Anabara | YOK |  |  |  | Devrede | 2013-03-27
7913 | İSKENDERUN1 | TR-B | 911242 | TISKEN72 | 33 kV | 31.5 | İletim Barası | Anabara | YOK |  |  |  | Devrede | 2016-10-25
4172 | İSKENDERUN2 | 154 B-1 | 911321 | TISKN231 | 154 kV | 154 | İletim Barası | Anabara | VAR |  |  |  | Devrede | 2013-03-27
6564 | İSKENDERUN2 | 154 B-T | 911322 | TISKN232 | 154 kV | 154 | İletim Barası | Anabara | YOK |  |  |  | Devrede | 2013-03-27
4214 | İSKENDERUN2 | TR-A | 911341 | TISKN271 | 33 kV | 31.5 | İletim Barası | Anabara | YOK |  |  |  | Devrede | 2013-03-27
4220 | İSKENDERUN2 | TR-C | 911342 | TISKN272 | 33 kV | 31.5 | İletim Barası | Anabara | YOK |  |  |  | Devrede | 2013-03-27
4227 | İSKENDERUN3 | 154 B-1 | 911421 | TISKN331 | 154 kV | 154 | İletim Barası | Anabara | VAR |  |  |  | Devrede | 2013-03-27
6565 | İSKENDERUN3 | 154 B-T | 911422 | TISKN332 | 154 kV | 154 | İletim Barası | Anabara | YOK |  |  |  | Devrede | 2013-03-27
4236 | İSKENDERUN3 | TR-A | 911441 | TISKN371 | 33 kV | 31.5 | İletim Barası | Anabara | YOK |  |  |  | Devrede | 2013-03-27
4325 | İSKENDERUN3 | TR-B | 911442 | TISKN372 | 33 kV | 31.5 | İletim Barası | Anabara | YOK |  |  |  | Devrede | 2013-03-27
8364 | İSKUR | 154 B-1 | 819521 | TISKUR31 | 154 kV | 154 | İletim Barası | Anabara | VAR |  |  |  | Devrede | 2018-08-22
8365 | İSKUR | 154 B-T | 819522 | TISKUR32 | 154 kV | 154 | İletim Barası | Anabara | YOK |  |  |  | Devrede | 2018-08-22
8366 | İSKUR | TR-A | 819541 | TISKUR71 | 33 kV | 33 | İletim Barası | Anabara | YOK |  |  |  | Devrede | 2018-08-22
7242 | İSMETPAŞA | 154 B-1 | 616521 | TISMET31 | 154 kV | 154 | İletim Barası | Anabara | VAR |  |  |  | Devrede | 2015-01-05
7243 | İSMETPAŞA | 154 B-T | 616522 | TISMET32 | 154 kV | 154 | İletim Barası | Anabara | YOK |  |  |  | Devrede | 2015-01-05
7244 | İSMETPAŞA | TR-A | 616541 | TISMET71 | 33 kV | 31.5 | İletim Barası | Anabara | YOK |  |  |  | Devrede | 2015-01-05
7245 | İSMETPAŞA | TR-B | 616542 | TISMET72 | 33 kV | 31.5 | İletim Barası | Anabara | YOK |  |  |  | Devrede | 2015-01-05
7706 | İSPİR HAVZA | 154 B-1 | 727021 | TISPIR31 | 154 kV | 154 | İletim Barası | Anabara | VAR |  |  |  | Devrede | 2016-03-24
7707 | İSPİR HAVZA | 154 B-2 | 727022 | TISPIR32 | 154 kV | 154 | İletim Barası | Anabara | VAR |  |  |  | Devrede | 2016-03-24
7708 | İSPİR HAVZA | 154 B-T | 727023 | TISPIR33 | 154 kV | 154 | İletim Barası | Anabara | YOK |  |  |  | Devrede | 2016-03-24
7703 | İSPİR HAVZA | 400 B-1 | 727010 | TISPIR11 | 400 kV | 400 | İletim Barası | Anabara | VAR | 8550 |  |  | Devrede | 2016-03-24
7704 | İSPİR HAVZA | 400 B-2 | 727011 | TISPIR12 | 400 kV | 400 | İletim Barası | Anabara | VAR | 8560 |  |  | Devrede | 2016-03-24
7705 | İSPİR HAVZA | 400 B-T | 727012 | TISPIR13 | 400 kV | 400 | İletim Barası | Anabara | YOK | 8570 |  |  | Devrede | 2016-03-24
7709 | İSPİR HAVZA | TR-A | 727041 | TISPIR71 | 33 kV | 33 | İletim Barası | Anabara | YOK |  |  |  | Devrede | 2016-03-24
7710 | İSPİR HAVZA | TR-B | 727042 | TISPIR72 | 33 kV | 33 | İletim Barası | Anabara | YOK |  |  |  | Devrede | 2016-03-24
7711 | İSPİR HAVZA | TR-C | 727043 | TISPIR73 | 33 kV | 33 | İletim Barası | Anabara | YOK |  |  |  | Devrede | 2016-03-24
8945 | İSPİR HAVZA | TR-D | 727044 | TISPIR74 | 33 kV | 33 | İletim Barası | Anabara | YOK |  |  |  | Devrede | 2022-11-03
9342 | İSTAÇ BES | 154 B-1 | 125821 | TISBES31 | 154 kV | 154 | İletim Barası | Anabara | VAR | 7830 |  |  | Devrede | 2021-03-09
9343 | İSTAÇ BES | 154 B-2 | 125822 | TISBES32 | 154 kV | 154 | İletim Barası | Anabara | VAR | 7840 |  |  | Devrede | 2021-03-09
9351 | İSTAÇ BES | TR-A | 125851 | TISBES71 | 33 kV | 10 | İletim Barası | Anabara | YOK |  |  |  | Devrede | 2021-03-15
9352 | İSTAÇ BES | TR-B | 125852 | TISBES72 | 33 kV | 10 | İletim Barası | Anabara | YOK |  |  |  | Devrede | 2021-03-15
5556 | İSTANBUL DGKÇ (A) | 154 B-1 | 120021 | TAMBAB31 | 154 kV | 154 | İletim Barası | Anabara | VAR |  |  |  | Devrede | 2013-04-04
5558 | İSTANBUL DGKÇ (A) | 154 B-2 | 120022 | TAMBAB32 | 154 kV | 154 | İletim Barası | Anabara | VAR |  |  |  | Devrede | 2013-04-04
6338 | İSTANBUL DGKÇ (A) | 154 B-T | 120023 | TAMBAB33 | 154 kV | 154 | İletim Barası | Anabara | VAR |  |  |  | Devrede | 2013-04-04
5553 | İSTANBUL DGKÇ (A) | 400 B-1 | 120010 | TAMBAB11 | 400 kV | 400 | İletim Barası | Anabara | VAR | 5880 |  |  | Devrede | 2013-04-04
6336 | İSTANBUL DGKÇ (A) | 400 B-2 | 120011 | TAMBAB12 | 400 kV | 400 | İletim Barası | Anabara | VAR | 5880-A |  |  | Devrede | 2013-04-04
6337 | İSTANBUL DGKÇ (A) | 400 B-T | 120012 | TAMBAB13 | 400 kV | 400 | İletim Barası | Anabara | VAR | 5890 |  |  | Devrede | 2013-04-04
8849 | İSTANBUL F.OİL DGKÇ (B) | 154BATI B-2A | 120223 | TAMBAA33 | 154 kV | 154 | İletim Barası | Anabara | VAR |  |  |  | Devrede | 2013-03-26
8850 | İSTANBUL F.OİL DGKÇ (B) | 154BATI B-2B | 120224 | TAMBAA34 | 154 kV | 154 | İletim Barası | Anabara | VAR |  |  |  | Devrede | 2013-03-26
3227 | İSTANBUL F.OİL DGKÇ (B) | 154DOĞU B-1A | 120221 | TAMBAA31 | 154 kV | 154 | İletim Barası | Anabara | VAR |  |  |  | Devrede | 2013-03-26
3228 | İSTANBUL F.OİL DGKÇ (B) | 154DOĞU B-1B | 120222 | TAMBAA32 | 154 kV | 154 | İletim Barası | Anabara | VAR |  |  |  | Devrede | 2013-03-26
3202 | İSTANBUL F.OİL DGKÇ (B) | 400 B-1 | 120210 | TAMBAA11 | 400 kV | 400 | İletim Barası | Anabara | VAR |  |  |  | Devrede | 2013-03-26
8848 | İSTANBUL F.OİL DGKÇ (B) | 400 B-2 | 120211 | TAMBAA12 | 400 kV | 400 | İletim Barası | Anabara | VAR |  |  |  | Devrede | 2013-03-26
9407 | İSTANBUL RES | 400 B-1 | 116810 | TISRES11 | 400 kV | 400 | İletim Barası | Anabara | VAR | 9220 |  |  | Devrede | 2021-05-18
9408 | İSTANBUL RES | 400 B-T | 116812 | TISRES13 | 400 kV | 400 | İletim Barası | Anabara | VAR | 9220-A |  |  | Devrede | 2021-05-18
9419 | İSTANBUL RES | TR-1 | 116841 | TISRES71 | 33 kV | 33.6 | İletim Barası | Anabara | YOK |  |  |  | Devrede | 2021-06-15
9425 | İSTANBUL RES | TR-2 | 116842 | TISRES72 | 33 kV | 33.6 | İletim Barası | Anabara | YOK |  |  |  | Devrede | 2021-06-16
3288 | İYİDERE | 154 B-1 | 721221 | TIYIDE31 | 154 kV | 154 | İletim Barası | Anabara | VAR |  |  |  | Devrede | 2013-03-26
6279 | İYİDERE | 154 B-T | 721222 | TIYIDE32 | 154 kV | 154 | İletim Barası | Anabara | YOK |  |  |  | Devrede | 2013-03-26
3436 | İYİDERE | TR-A | 721241 | TIYIDE71 | 33 kV | 31.5 | İletim Barası | Anabara | YOK |  |  |  | Devrede | 2013-03-26
7912 | İYİDERE | TR-B | 721242 | TIYIDE72 | 33 kV | 31.5 | İletim Barası | Anabara | YOK |  |  |  | Devrede | 2013-03-26
103823 | İZDEMİR ARAZİ GES | 154 B-1 | 341121 | TIZDMR31 | 154 kV | 154 | İletim Barası | Anabara | VAR | 9320 |  |  | Devrede | 2024-03-15
103824 | İZDEMİR ARAZİ GES | 154 B-T | 341122 | TIZDMR32 | 154 kV | 154 | İletim Barası | Anabara | YOK | 9330 |  |  | Devrede | 2024-03-15
103827 | İZDEMİR ARAZİ GES | TR-A | 341141 | TIZDMR71 | 33 kV | 33 | İletim Barası | Anabara | YOK |  |  |  | Devrede | 2024-03-15
109413 | İZDEMİR ARAZİ GES | TR-B | 341142 | TIZDMR72 | 33 kV | 33 | İletim Barası | Anabara | YOK |  |  |  | Devrede | 2025-06-20
6927 | İZDEMİR TES | 400 B-1 | 327011 | TIZDEM11 | 400 kV | 400 | İletim Barası | Anabara | VAR | 9160 |  |  | Devrede | 2014-02-24
6928 | İZDEMİR TES | 400 B-2 | 327012 | TIZDEM12 | 400 kV | 400 | İletim Barası | Anabara | YOK | 9160-A |  |  | Devrede | 2014-02-24
9010 | İZDEMİR TES | TR-2 | 327042 | TIZDEM72 | 33 kV | 34.5 | İletim Barası | Anabara | YOK |  |  |  | Devrede | 2020-06-04
6929 | İZDEMİR TES | TR-3 | 327041 | TIZDEM73 | 33 kV | 34.5 | İletim Barası | Anabara | YOK |  |  |  | Devrede | 2014-02-24
104055 | İZDEMİR TES | TR-4 | 327043 | TIZDEM74 | 33 kV | 34.5 | İletim Barası | Anabara | YOK |  |  |  | Devrede | 2024-04-09
3916 | İZMİR DGKÇS | 400 B-1 | 321210 | TIZMDG11 | 400 kV | 400 | İletim Barası | Anabara | VAR | 8770 |  |  | Devrede | 2013-03-27
6203 | İZMİR DGKÇS | 400 B-2 | 321211 | TIZMDG12 | 400 kV | 400 | İletim Barası | Anabara | YOK | 8790 |  |  | Devrede | 2013-03-27
8991 | İZMİR HAVZA | 154 B-1 | 327621 | TIZMHV31 | 154 kV | 154 | İletim Barası | Anabara | VAR | 5600 |  |  | Devrede | 2020-05-22
8992 | İZMİR HAVZA | 154 B-2 | 327622 | TIZMHV32 | 154 kV | 154 | İletim Barası | Anabara | YOK | 5600-A |  |  | Devrede | 2020-05-22
8993 | İZMİR HAVZA | 154 B-T | 327623 | TIZMHV33 | 154 kV | 154 | İletim Barası | Anabara | YOK | 5600-B |  |  | Devrede | 2020-05-22
8988 | İZMİR HAVZA | 400 B-1 | 327611 | TIZMHV11 | 400 kV | 400 | İletim Barası | Anabara | VAR | 9250 |  |  | Devrede | 2020-05-22
8989 | İZMİR HAVZA | 400 B-2 | 327612 | TIZMHV12 | 400 kV | 400 | İletim Barası | Anabara | YOK | 9250-A |  |  | Devrede | 2020-05-22
8990 | İZMİR HAVZA | 400 B-T | 327613 | TIZMHV13 | 400 kV | 400 | İletim Barası | Anabara | YOK | 9250-B |  |  | Devrede | 2020-05-22
8994 | İZMİR HAVZA | TR-A | 327641 | TIZMHV71 | 33 kV | 33.6 | İletim Barası | Anabara | YOK |  |  |  | Devrede | 2020-05-22
8995 | İZMİR HAVZA | TR-B | 327642 | TIZMHV72 | 33 kV | 33.6 | İletim Barası | Anabara | YOK |  |  |  | Devrede | 2020-05-22
4004 | İZMİT | 154 B-1A | 212321 | TIZMIT31 | 154 kV | 154 | İletim Barası | Anabara | VAR | 2350 |  |  | Devrede | 2013-03-27
4010 | İZMİT | 154 B-1B | 212322 | TIZMIT32 | 154 kV | 154 | İletim Barası | Anabara | YOK | 2360 |  |  | Devrede | 2013-03-27
4013 | İZMİT | TR-A | 212341 | TIZMIT71 | 33 kV | 34.5 | İletim Barası | Anabara | YOK |  |  |  | Devrede | 2013-03-27
4017 | İZMİT | TR-B | 212342 | TIZMIT72 | 33 kV | 34.5 | İletim Barası | Anabara | YOK |  |  |  | Devrede | 2013-03-27
9684 | İZNİK | 154 B-1 | 227821 | TIZNIK31 | 154 kV | 154 | İletim Barası | Anabara | VAR | 1950 |  |  | Devrede | 2022-09-15
9685 | İZNİK | 154 B-T | 227822 | TIZNIK32 | 154 kV | 154 | İletim Barası | Anabara | YOK | 1950-A |  |  | Devrede | 2022-09-15
9686 | İZNİK | TR-A | 227841 | TIZNIK71 | 33 kV | 33.6 | İletim Barası | Anabara | YOK |  |  |  | Devrede | 2022-09-15
9687 | İZNİK | TR-B | 227842 | TIZNIK72 | 33 kV | 33.6 | İletim Barası | Anabara | YOK |  |  |  | Devrede | 2022-09-15
106571 | KABAAĞAÇ JES | 154 B-1 | 519621 | TGREN731 | 154 kV | 154 | İletim Barası | Anabara | VAR | 7320 |  |  | Devrede | 2024-11-14
106572 | KABAAĞAÇ JES | 154 B-T | 519622 | TGREN732 | 154 kV | 154 | İletim Barası | Anabara | YOK | 7330 |  |  | Devrede | 2024-11-14
106695 | KABAAĞAÇ JES | TR-A | 519641 | TGREN771 | 33 kV | 11 | İletim Barası | Anabara | YOK |  |  |  | Devrede | 2024-11-25
6838 | KADIKÖY | 154 B-1 | 216621 | TKADIK31 | 154 kV | 154 | İletim Barası | Anabara | VAR | 7100 |  |  | Devrede | 2013-12-24
6839 | KADIKÖY | 154 B-2 | 216622 | TKADIK32 | 154 kV | 154 | İletim Barası | Anabara | YOK | 7100-A |  |  | Devrede | 2013-12-24
6934 | KADIKÖY | TR-A | 216641 | TKADIK71 | 33 kV | 33 | İletim Barası | Anabara | YOK |  |  |  | Devrede | 2014-02-24
6840 | KADIKÖY | TR-B | 216642 | TKADIK72 | 33 kV | 33 | İletim Barası | Anabara | YOK |  |  |  | Devrede | 2013-12-24
6841 | KADIKÖY | TR-C | 216643 | TKADIK73 | 33 kV | 33 | İletim Barası | Anabara | YOK |  |  |  | Devrede | 2013-12-24
107913 | KADIKÖY GES | 154 B-1 | 829521 | TKADIG31 | 154 kV | 154 | İletim Barası | Anabara | VAR | 6940 |  |  | Devrede | 2025-02-10
107914 | KADIKÖY GES | 154 B-T | 829522 | TKADIG32 | 154 kV | 154 | İletim Barası | Anabara | YOK | 6950 |  |  | Devrede | 2025-02-10
107915 | KADIKÖY GES | TR-A | 829541 | TKADIG71 | 33 kV | 33.6 | İletim Barası | Anabara | VAR |  |  |  | Devrede | 2025-02-10
107916 | KADIKÖY GES | TR-B | 829542 | TKADIG72 | 33 kV | 33.6 | İletim Barası | Anabara | YOK |  |  |  | Devrede | 2025-02-10
4795 | KADINCIK1 HES | 154 B-1 | 922321 | TKADIN31 | 154 kV | 154 | İletim Barası | Anabara | VAR |  |  |  | Devrede | 2013-03-28
6617 | KADINCIK1 HES | 154 B-T | 922322 | TKADIN32 | 154 kV | 154 | İletim Barası | Anabara | YOK |  |  |  | Devrede | 2013-03-28
4798 | KADINCIK2 HES | 154 B-1 | 922421 | TKADN231 | 154 kV | 154 | İletim Barası | Anabara | VAR |  |  |  | Devrede | 2013-03-28
4342 | KADİRLİ | 154 B-1 | 911621 | TKADIR32 | 154 kV | 154 | İletim Barası | Anabara | VAR |  |  |  | Devrede | 2013-03-27
6566 | KADİRLİ | 154 B-T | 911622 | TKADIR31 | 154 kV | 154 | İletim Barası | Anabara | YOK |  |  |  | Devrede | 2013-03-27
4346 | KADİRLİ | TR-A | 911641 | TKADIR71 | 33 kV | 31.5 | İletim Barası | Anabara | YOK |  |  |  | Devrede | 2013-03-27
9651 | KADİRLİ | TR-B | 911642 | TKADIR72 | 33 kV | 31.5 | İletim Barası | Anabara | YOK |  |  |  | Devrede | 2013-04-10
119038 | KADİRLİ OSB | 154 B-1 | 128721 | TKDOSB31 | 154 kV | 154 | İletim Barası | Anabara | YOK | 8620 |  |  | Devrede | 2026-03-26
119039 | KADİRLİ OSB | 154 B-T | 128722 | TKDOSB32 | 154 kV | 154 | İletim Barası | Anabara | YOK | 8630 |  |  | Devrede | 2026-03-26
119040 | KADİRLİ OSB | TR-A | 128741 | TKDOSB71 | 33 kV | 31.5 | İletim Barası | Anabara | YOK |  |  |  | Devrede | 2026-03-26
119041 | KADİRLİ OSB | TR-B | 128742 | TKDOSB72 | 33 kV | 31.5 | İletim Barası | Anabara | YOK |  |  |  | Devrede | 2026-03-26
4506 | KAHRAMANMARAŞ | 154 B-1 | 811921 | TKAHR231 | 154 kV | 154 | İletim Barası | Anabara | VAR |  |  |  | Devrede | 2013-03-27
6646 | KAHRAMANMARAŞ | 154 B-T | 811922 | TKAHR232 | 154 kV | 154 | İletim Barası | Anabara | YOK |  |  |  | Devrede | 2013-03-27
4508 | KAHRAMANMARAŞ | TR-A | 811941 | TKAHR271 | 33 kV | 32.5 | İletim Barası | Anabara | VAR |  |  |  | Devrede | 2013-03-27
4511 | KAHRAMANMARAŞ | TR-B | 811942 | TKAHR272 | 33 kV | 32.5 | İletim Barası | Anabara | VAR |  |  |  | Devrede | 2013-03-27
4512 | KAHRAMANMARAŞ | TR-C | 811943 | TKAHR273 | 33 kV | 32.5 | İletim Barası | Anabara | VAR |  |  |  | Devrede | 2013-03-27
9560 | KAHRAMANMARAŞ OSB | 154 B-1 | 828921 | TKHOSB31 | 154 kV | 154 | İletim Barası | Anabara | VAR | 6430 |  |  | Devrede | 2023-01-27
9561 | KAHRAMANMARAŞ OSB | 154 B-T | 828922 | TKHOSB32 | 154 kV | 154 | İletim Barası | Anabara | YOK | 6430-A |  |  | Devrede | 2023-01-27
9562 | KAHRAMANMARAŞ OSB | TR-A | 828941 | TKHOSB71 | 33 kV | 33 | İletim Barası | Anabara | VAR |  |  |  | Devrede | 2022-03-25
9563 | KAHRAMANMARAŞ OSB | TR-B | 828942 | TKHOSB72 | 33 kV | 33 | İletim Barası | Anabara | VAR |  |  |  | Devrede | 2022-03-25
9113 | KAHTA | 154 B-1 | 817821 | TKAHTY31 | 154 kV | 154 | İletim Barası | Anabara | VAR | 6220 |  |  | Devrede | 2020-09-11
9114 | KAHTA | 154 B-T | 817822 | TKAHTY32 | 154 kV | 154 | İletim Barası | Anabara | YOK | 6220-A |  |  | Devrede | 2020-09-11
9115 | KAHTA | TR-A | 817841 | TKAHTY71 | 33 kV | 31.5 | İletim Barası | Anabara | VAR |  |  |  | Devrede | 2020-09-12
9116 | KAHTA | TR-B | 817842 | TKAHTY72 | 33 kV | 31.5 | İletim Barası | Anabara | VAR |  |  |  | Devrede | 2020-09-11
5111 | KALABA | 154 B-1 | 422921 | TKALAB31 | 154 kV | 154 | İletim Barası | Anabara | VAR |  |  |  | Devrede | 2012-01-01
6077 | KALABA | 154 B-T | 422922 | TKALAB32 | 154 kV | 154 | İletim Barası | Anabara | YOK |  |  |  | Devrede | 2012-01-01
8975 | KALABA | B-T | 422943 | TKALAB71 | 33 kV | 31.5 | İletim Barası | Anabara | YOK |  |  |  | Devrede | 2012-01-01
5112 | KALABA | TR-1 | 422941 | TKALAB72 | 33 kV | 31.5 | İletim Barası | Anabara | YOK |  |  |  | Devrede | 2012-01-01
5113 | KALABA | TR-2 | 422942 | TKALAB73 | 33 kV | 31.5 | İletim Barası | Anabara | YOK |  |  |  | Devrede | 2012-01-01
9576 | KALEALTI HES-1 | 154 B-1 | 927721 | TKALEH31 | 154 kV | 154 | İletim Barası | Anabara | VAR |  |  |  | Devrede | 2022-02-02
9577 | KALEALTI HES-1 | TR-A | 927741 | TKALEH71 | 33 kV | 33 | İletim Barası | Anabara | YOK |  |  |  | Devrede | 2022-02-02
5114 | KALECİK | 154 B-1 | 411621 | TKALEC31 | 154 kV | 154 | İletim Barası | Anabara | VAR |  |  |  | Devrede | 2012-01-01
6024 | KALECİK | 154 B-T | 411622 | TKALEC32 | 154 kV | 154 | İletim Barası | Anabara | YOK |  |  |  | Devrede | 2012-01-01
9001 | KALECİK | B-T | 411642 | TKALEC71 | 33 kV | 34.5 | İletim Barası | Anabara | YOK |  |  |  | Devrede | 2012-01-01
5115 | KALECİK | TR-A-B | 411641 | TKALEC72 | 33 kV | 34.5 | İletim Barası | Anabara | YOK |  |  |  | Devrede | 2012-01-01
107779 | KALKAN | 154 B-1 | 518121 | TKLKAN31 | 154 kV | 154 | İletim Barası | Anabara | VAR | 2520 |  |  | Devrede | 2025-02-02
107780 | KALKAN | 154 B-T | 518122 | TKLKAN32 | 154 kV | 154 | İletim Barası | Anabara | YOK | 2530 |  |  | Devrede | 2025-02-02
107787 | KALKAN | TR-A | 518141 | TKLKAN71 | 33 kV | 31.5 | İletim Barası | Anabara | YOK |  |  |  | Devrede | 2025-02-02
107788 | KALKAN | TR-B | 518142 | TKLKAN72 | 33 kV | 31.5 | İletim Barası | Anabara | YOK |  |  |  | Devrede | 2025-02-02
4851 | KALKANDERE | 154 B-1 | 723021 | TKALKN31 | 154 kV | 154 | İletim Barası | Anabara | VAR |  |  |  | Devrede | 2013-03-28
4857 | KALKANDERE | 154 B-2 | 723022 | TKALKN32 | 154 kV | 154 | İletim Barası | Anabara | VAR |  |  |  | Devrede | 2013-03-28
4849 | KALKANDERE | 400 B-1 | 723010 | TKALKN11 | 400 kV | 400 | İletim Barası | Anabara | VAR | 8000 |  |  | Devrede | 2013-03-28
4850 | KALKANDERE | 400 B-2 | 723011 | TKALKN12 | 400 kV | 400 | İletim Barası | Anabara | VAR | 8010 |  |  | Devrede | 2013-03-28
4853 | KALKANDERE | 400 B-T | 723012 | TKALKN13 | 400 kV | 400 | İletim Barası | Anabara | YOK | 8020 |  |  | Devrede | 2013-03-28
4859 | KALKANDERE | TR-A | 723041 | TKALKN71 | 33 kV | 33 | İletim Barası | Anabara | YOK |  |  |  | Devrede | 2013-03-28
8938 | KALKANDERE | TR-B | 723042 | TKALKN72 | 33 kV | 33 | İletim Barası | Anabara | YOK |  |  |  | Devrede | 2021-03-17
9284 | KANDIRA RES | 154 B-1 | 216521 | TKANDR31 | 154 kV | 154 | İletim Barası | Anabara | VAR | 220 |  |  | Devrede | 2020-12-22
9285 | KANDIRA RES | 154 B-T | 216522 | TKANDR32 | 154 kV | 154 | İletim Barası | Anabara | YOK | 0220-A |  |  | Devrede | 2020-12-22
9291 | KANDIRA RES | TR-A | 216541 | TKANDR71 | 33 kV | 33.6 | İletim Barası | Anabara | YOK |  |  |  | Devrede | 2020-12-22
5987 | KANDİL HES | 154 B-1 | 814621 | TKANDL33 | 154 kV | 154 | İletim Barası | Anabara | VAR |  |  |  | Devrede | 2013-10-10
6669 | KANDİL HES | 154 B-2 | 814622 | TKANDL31 | 154 kV | 154 | İletim Barası | Anabara | VAR |  |  |  | Devrede | 2013-10-10
6854 | KANDİL HES | TR-C | 814641 | TKANDL71 | 33 kV | 34.5 | İletim Barası | Anabara | YOK |  |  |  | Devrede | 2014-01-24
8064 | KANGAL RES | 154 B-1 | 628321 | TKNGLR31 | 154 kV | 154 | İletim Barası | Anabara | VAR |  |  |  | Devrede | 2017-06-01
8065 | KANGAL RES | 154 B-T | 628322 | TKNGLR32 | 154 kV | 154 | İletim Barası | Anabara | YOK |  |  |  | Devrede | 2017-06-01
8066 | KANGAL RES | TR-1 | 628341 | TKNGLR71 | 33 kV | 33 | İletim Barası | Anabara | YOK |  |  |  | Devrede | 2017-06-01
8068 | KANGAL RES | TR-2 | 628342 | TKNGLR72 | 33 kV | 33 | İletim Barası | Anabara | YOK |  |  |  | Devrede | 2017-06-01
8182 | KANGAL RES | TR-3 | 628343 | TKNGLR73 | 33 kV | 33 | İletim Barası | Anabara | YOK |  |  |  | Devrede | 2017-09-22
9626 | KANGAL RES | TR-4 | 628344 | TKNGLR74 | 33 kV | 33 | İletim Barası | Anabara | YOK |  |  |  | Devrede | 2022-06-17
109323 | KANGAL RES | TR-5 | 628345 | TKNGLR75 | 33 kV | 33 | İletim Barası | Anabara | YOK |  |  |  | Devrede | 2025-06-04
8072 | KANGAL TES | 154 B-1 | 628421 | TKANGL31 | 154 kV | 154 | İletim Barası | Anabara | VAR |  |  |  | Devrede | 2017-06-01
8073 | KANGAL TES | 154 B-T | 628422 | TKANGL32 | 154 kV | 154 | İletim Barası | Anabara | YOK |  |  |  | Devrede | 2017-06-01
8070 | KANGAL TES | 400 B-1 | 628410 | TKANGL11 | 400 kV | 400 | İletim Barası | Anabara | VAR |  |  |  | Devrede | 2017-06-01
8071 | KANGAL TES | 400 B-T | 628411 | TKANGL12 | 400 kV | 400 | İletim Barası | Anabara | YOK |  |  |  | Devrede | 2017-06-01
8077 | KANGAL TES | TR-1 | 628451 | TKANGL71 | 33 kV | 6.3 | İletim Barası | Anabara | YOK |  |  |  | Devrede | 2017-06-01
8078 | KANGAL TES | TR-2 | 628452 | TKANGL72 | 33 kV | 6.3 | İletim Barası | Anabara | YOK |  |  |  | Devrede | 2017-06-01
8076 | KANGAL TES | TR-3 | 628441 | TKANGL73 | 33 kV | 31.5 | İletim Barası | Anabara | YOK |  |  |  | Devrede | 2017-06-01
7583 | KANİJE RES | 154 B-1 | 115521 | TKNJRS31 | 154 kV | 154 | İletim Barası | Anabara | VAR |  |  |  | Devrede | 2015-10-22
7584 | KANİJE RES | 154 B-T | 115523 | TKNJRS32 | 154 kV | 154 | İletim Barası | Anabara | VAR |  |  |  | Devrede | 2015-10-22
7585 | KANİJE RES | TR-A | 115541 | TKNJRS71 | 33 kV | 34.5 | İletim Barası | Anabara | YOK |  |  |  | Devrede | 2015-10-22
8132 | KAPIÇAM | 154 B-1 | 815321 | TMARAS31 | 154 kV | 154 | İletim Barası | Anabara | VAR |  |  |  | Devrede | 2018-08-07
8133 | KAPIÇAM | 154 B-2 | 815322 | TMARAS32 | 154 kV | 154 | İletim Barası | Anabara | VAR |  |  |  | Devrede | 2018-08-07
8134 | KAPIÇAM | 154 B-T | 815323 | TMARAS33 | 154 kV | 154 | İletim Barası | Anabara | YOK |  |  |  | Devrede | 2018-08-07
8128 | KAPIÇAM | 400 B-1 | 815310 | TMARAS11 | 400 kV | 400 | İletim Barası | Anabara | VAR | 9920 |  |  | Devrede | 2018-08-07
8130 | KAPIÇAM | 400 B-2 | 815311 | TMARAS12 | 400 kV | 400 | İletim Barası | Anabara | VAR | 9930 |  |  | Devrede | 2018-08-07
8131 | KAPIÇAM | 400 B-T | 815312 | TMARAS13 | 400 kV | 400 | İletim Barası | Anabara | YOK | 9940 |  |  | Devrede | 2018-08-07
8173 | KAPIÇAM | TR-A | 815341 | TMARAS71 | 33 kV | 33 | İletim Barası | Anabara | VAR |  |  |  | Devrede | 2018-08-07
8174 | KAPIÇAM | TR-B | 815342 | TMARAS72 | 33 kV | 33 | İletim Barası | Anabara | VAR |  |  |  | Devrede | 2018-08-07
3569 | KAPIDAĞ RES | 154 B-1 | 313421 | TKAPID31 | 154 kV | 154 | İletim Barası | Anabara | VAR | 2800 |  |  | Devrede | 2013-03-27
3570 | KAPIDAĞ RES | TR-A | 313451 | TKAPID71 | 33 kV | 20 | İletim Barası | Anabara | YOK |  |  |  | Devrede | 2013-03-27
5402 | KAPTANÇELİK | 400 B-1 | 110410 | TKCELK11 | 400 kV | 400 | İletim Barası | Anabara | VAR | 8420 |  |  | Devrede | 2013-04-02
6310 | KAPTANÇELİK | 400 B-T | 110411 | TKCELK12 | 400 kV | 400 | İletim Barası | Anabara | VAR | 8430 |  |  | Devrede | 2013-04-02
5403 | KAPTANÇELİK | TR-1 | 110441 | TKCELK71 | 33 kV | 31.5 | İletim Barası | Anabara | YOK |  |  |  | Devrede | 2013-04-02
5404 | KAPTANÇELİK | TR-2 | 110442 | TKCELK72 | 33 kV | 31.5 | İletim Barası | Anabara | YOK |  |  |  | Devrede | 2013-04-02
5405 | KAPTANÇELİK | TR-3 | 110443 | TKCELK73 | 33 kV | 31.5 | İletim Barası | Anabara | YOK |  |  |  | Devrede | 2013-04-02
5116 | KAPULUKAYA HES | 154 B-1 | 411721 | TKAPUL31 | 154 kV | 154 | İletim Barası | Anabara | VAR |  |  |  | Devrede | 2012-01-01
4174 | KARABAĞLAR | 154 B-1 | 322521 | TKARAB31 | 154 kV | 154 | İletim Barası | Anabara | VAR |  |  |  | Devrede | 2013-03-27
4179 | KARABAĞLAR | 154 B-2 | 322522 | TKARAB32 | 154 kV | 154 | İletim Barası | Anabara | YOK |  |  |  | Devrede | 2013-03-27
4182 | KARABAĞLAR | TR-A | 322541 | TKARAB71 | 33 kV | 34.5 | İletim Barası | Anabara | YOK |  |  |  | Devrede | 2013-03-27
4186 | KARABAĞLAR | TR-B | 322551 | TKARAB72 | 33 kV | 10.5 | İletim Barası | Anabara | YOK |  |  |  | Devrede | 2013-03-27
7558 | KARABAĞLAR | TR-C | 322552 | TKARAB73 | 33 kV | 10.5 | İletim Barası | Anabara | YOK |  |  |  | Devrede | 2013-03-27
7126 | KARABAĞLAR | TR-D | 322542 | TKARAB74 | 33 kV | 34.5 | İletim Barası | Anabara | YOK |  |  |  | Devrede | 2013-07-25
5970 | KARABURUN HAVZA | 400 B-1 | 326011 | TKRBRN11 | 400 kV | 400 | İletim Barası | Anabara | VAR |  |  |  | Devrede | 2013-09-20
6789 | KARABURUN HAVZA | 400 B-2 | 326012 | TKRBRN12 | 400 kV | 400 | İletim Barası | Anabara | YOK |  |  |  | Devrede | 2013-09-20
5971 | KARABURUN HAVZA | TR-1 | 326041 | TKRBRN71 | 33 kV | 33 | İletim Barası | Anabara | YOK |  |  |  | Devrede | 2013-09-20
8114 | KARABURUN HAVZA | TR-2 | 326042 | TKRBRN72 | 33 kV | 33 | İletim Barası | Anabara | YOK |  |  |  | Devrede | 2017-06-07
7224 | KARABÜK | 154 B-1 | 616121 | TKARBK31 | 154 kV | 154 | İletim Barası | Anabara | VAR |  |  |  | Devrede | 2015-01-05
7225 | KARABÜK | 154 B-T | 616122 | TKARBK32 | 154 kV | 154 | İletim Barası | Anabara | YOK |  |  |  | Devrede | 2015-01-05
7226 | KARABÜK | TR-A | 616151 | TKARBK71 | 33 kV | 15.8 | İletim Barası | Anabara | YOK |  |  |  | Devrede | 2015-01-05
7227 | KARABÜK | TR-B | 616152 | TKARBK72 | 33 kV | 15.8 | İletim Barası | Anabara | YOK |  |  |  | Devrede | 2015-01-05
9602 | KARABÜK | TR-C | 616143 | TKARBK74 | 33 kV | 31.5 | İletim Barası | Anabara | YOK |  |  |  | Devrede | 2022-04-01
7238 | KARABÜK OSB | 154 B-1 | 616221 | TKARBO31 | 154 kV | 154 | İletim Barası | Anabara | VAR |  |  |  | Devrede | 2015-01-05
7239 | KARABÜK OSB | 154 B-2 | 616222 | TKARBO32 | 154 kV | 154 | İletim Barası | Anabara | YOK |  |  |  | Devrede | 2015-01-05
7240 | KARABÜK OSB | TR-A | 616241 | TKARBO71 | 33 kV | 33 | İletim Barası | Anabara | YOK |  |  |  | Devrede | 2015-01-05
7241 | KARABÜK OSB | TR-B | 616242 | TKARBO72 | 33 kV | 33 | İletim Barası | Anabara | YOK |  |  |  | Devrede | 2015-01-05
8837 | KARABÜK OSB | TR-C | 616243 | TKARBO73 | 33 kV | 33 | İletim Barası | Anabara | YOK |  |  |  | Devrede | 2015-01-05
4538 | KARACA | 154 B-1 | 823021 | TKARAC31 | 154 kV | 154 | İletim Barası | Anabara | VAR |  |  |  | Devrede | 2013-03-27
6709 | KARACA | 154 B-T | 823022 | TKARAC32 | 154 kV | 154 | İletim Barası | Anabara | YOK |  |  |  | Devrede | 2013-03-27
5720 | KARACA | TR-A | 823041 | TKARAC71 | 33 kV | 32.5 | İletim Barası | Anabara | VAR |  |  |  | Devrede | 2013-04-07
8491 | KARACA | TR-B | 823042 | TKARAC72 | 33 kV | 32.5 | İletim Barası | Anabara | VAR |  |  |  | Devrede | 2018-11-02
4149 | KARACABEY | 154 B-1 | 224021 | TKABEY31 | 154 kV | 154 | İletim Barası | Anabara | VAR |  |  |  | Devrede | 2013-03-27
4151 | KARACABEY | 154 B-2 | 224022 | TKABEY32 | 154 kV | 154 | İletim Barası | Anabara | YOK |  |  |  | Devrede | 2013-03-27
4152 | KARACABEY | TR-A | 224041 | TKABEY71 | 33 kV | 34.5 | İletim Barası | Anabara | YOK |  |  |  | Devrede | 2013-03-27
4154 | KARACABEY | TR-B | 224042 | TKABEY72 | 33 kV | 34.5 | İletim Barası | Anabara | YOK |  |  |  | Devrede | 2013-03-27
4780 | KARACADAĞ PS | 154 B-1 | 821521 | TPS4_A31 | 154 kV | 154 | İletim Barası | Anabara | VAR |  |  |  | Devrede | 2013-03-28
6693 | KARACADAĞ PS | 154 B-T | 821522 | TPS4_A32 | 154 kV | 154 | İletim Barası | Anabara | YOK |  |  |  | Devrede | 2013-03-28
4783 | KARACADAĞ PS | TR-A | 821551 | TPS4_A71 | 33 kV | 6.3 | İletim Barası | Anabara | YOK |  |  |  | Devrede | 2013-03-28
4785 | KARACADAĞ PS | TR-B | 821552 | TPS4_A72 | 33 kV | 6.3 | İletim Barası | Anabara | YOK |  |  |  | Devrede | 2013-03-28
4071 | KARACAÖREN 1 HES | 154 B-1 | 512821 | TKARCH31 | 154 kV | 154 | İletim Barası | Anabara | VAR |  |  |  | Devrede | 2013-03-27
6100 | KARACAÖREN 1 HES | 154 B-T | 512822 | TKARCH32 | 154 kV | 154 | İletim Barası | Anabara | YOK |  |  |  | Devrede | 2013-03-27
4072 | KARACAÖREN 2 HES | 154 B-1 | 512921 | TKRCH231 | 154 kV | 154 | İletim Barası | Anabara | VAR |  |  |  | Devrede | 2013-03-27
6101 | KARACAÖREN 2 HES | 154 B-T | 512922 | TKRCH232 | 154 kV | 154 | İletim Barası | Anabara | YOK |  |  |  | Devrede | 2013-03-27
9706 | KARADENİZ DOĞALGAZ GİS | 400 B-1 | 235210 | TKARDG11 | 400 kV | 400 | İletim Barası | Anabara | VAR | 7490 |  |  | Devrede | 2022-10-26
9707 | KARADENİZ DOĞALGAZ GİS | 400 B-2 | 235211 | TKARDG12 | 400 kV | 400 | İletim Barası | Anabara | VAR | 7490-A |  |  | Devrede | 2022-10-26
9709 | KARADENİZ DOĞALGAZ GİS | TR-1 | 235241 | TKARDG71 | 33 kV | 15.75 | İletim Barası | Anabara | YOK |  |  |  | Devrede | 2022-10-27
9708 | KARADENİZ DOĞALGAZ GİS | TR-2 | 235242 | TKARDG72 | 33 kV | 15.75 | İletim Barası | Anabara | YOK |  |  |  | Devrede | 2022-10-27
116310 | KARADENİZ DOĞALGAZ GİS | TR-3 | 235243 | TKARDG73 | 33 kV | 33 | İletim Barası | Anabara | YOK |  |  |  | Devrede | 2025-10-22
116311 | KARADENİZ DOĞALGAZ GİS | TR-4 | 235244 | TKARDG74 | 33 kV | 33 | İletim Barası | Anabara | YOK |  |  |  | Devrede | 2025-10-22
4724 | KARADENİZ EREĞLİ | 154 B-1 | 230121 | TERGL131 | 154 kV | 154 | İletim Barası | Anabara | VAR |  |  |  | Devrede | 2013-03-27
4726 | KARADENİZ EREĞLİ | 66 B-1 | 230131 | TERGL161 | 66 kV | 66 | İletim Barası | Anabara | VAR |  |  |  | Devrede | 2013-03-27
6440 | KARADENİZ EREĞLİ | 66 B-T | 230132 | TERGL162 | 66 kV | 66 | İletim Barası | Anabara | YOK |  |  |  | Devrede | 2013-03-27
4732 | KARADENİZ EREĞLİ | TR-A | 230151 | TERGL171 | 33 kV | 15.8 | İletim Barası | Anabara | YOK |  |  |  | Devrede | 2013-03-27
7528 | KARADENİZ EREĞLİ | TR-B | 230152 | TERGL172 | 33 kV | 15.8 | İletim Barası | Anabara | YOK |  |  |  | Devrede | 2013-03-27
8814 | KARAHALLI | 154 B-1 | 520321 | TKARHL31 | 154 kV | 154 | İletim Barası | Anabara | VAR | 4010 |  |  | Devrede | 2019-11-20
8815 | KARAHALLI | 154 B-T | 520322 | TKARHL32 | 154 kV | 154 | İletim Barası | Anabara | YOK | 4010-A |  |  | Devrede | 2019-11-20
8816 | KARAHALLI | TR-A | 520341 | TKARHL71 | 33 kV | 33.6 | İletim Barası | Anabara | YOK |  |  |  | Devrede | 2019-11-20
8817 | KARAHALLI | TR-B | 520342 | TKARHL72 | 33 kV | 33.6 | İletim Barası | Anabara | YOK |  |  |  | Devrede | 2019-11-20
3810 | KARAHAN | 154 B-1 | 922021 | TKARAH31 | 154 kV | 154 | İletim Barası | Anabara | VAR |  |  |  | Devrede | 2013-03-27
6614 | KARAHAN | 154 B-T | 922022 | TKARAH32 | 154 kV | 154 | İletim Barası | Anabara | YOK |  |  |  | Devrede | 2013-03-27
3815 | KARAHAN | TR-B | 922041 | TKARAH71 | 33 kV | 31.5 | İletim Barası | Anabara | YOK |  |  |  | Devrede | 2013-03-27
3818 | KARAHAN | TR-C | 922042 | TKARAH72 | 33 kV | 31.5 | İletim Barası | Anabara | YOK |  |  |  | Devrede | 2013-03-27
4822 | KARAİSALI | 154 B-1 | 923121 | TKARAI31 | 154 kV | 154 | İletim Barası | Anabara | VAR |  |  |  | Devrede | 2013-03-28
6623 | KARAİSALI | 154 B-T | 923122 | TKARAI32 | 154 kV | 154 | İletim Barası | Anabara | YOK |  |  |  | Devrede | 2013-03-28
4825 | KARAİSALI | TR-A | 923141 | TKARAI71 | 33 kV | 31.5 | İletim Barası | Anabara | YOK |  |  |  | Devrede | 2013-03-28
9627 | KARAİSALI | TR-B | 923142 | TKARAI72 | 33 kV | 33 | İletim Barası | Anabara | YOK |  |  |  | Devrede | 2022-06-21
4829 | KARAİSALI | TR-C | 923151 | TKARAI73 | 33 kV | 6.3 | İletim Barası | Anabara | YOK |  |  |  | Devrede | 2013-03-28
4546 | KARAKAYA HES | 154 B-1 | 830621 | TKARAK31 | 154 kV | 154 | İletim Barası | Anabara | VAR |  |  |  | Devrede | 2013-03-27
6730 | KARAKAYA HES | 154 B-T | 830622 | TKARAK32 | 154 kV | 154 | İletim Barası | Anabara | YOK |  |  |  | Devrede | 2013-03-27
4543 | KARAKAYA HES | 400 B-1 | 830610 | TKARAK11 | 400 kV | 400 | İletim Barası | Anabara | VAR |  |  |  | Devrede | 2013-03-27
6728 | KARAKAYA HES | 400 B-2 | 830611 | TKARAK12 | 400 kV | 400 | İletim Barası | Anabara | VAR |  |  |  | Devrede | 2013-03-27
6729 | KARAKAYA HES | 400 B-T | 830612 | TKARAK13 | 400 kV | 400 | İletim Barası | Anabara | YOK |  |  |  | Devrede | 2013-03-27
5688 | KARAKAYA HES | TR-A | 830651 | TKARAK71 | 33 kV | 6.1 | İletim Barası | Anabara | YOK |  |  |  | Devrede | 2013-04-04
5689 | KARAKAYA HES | TR-B | 830652 | TKARAK72 | 33 kV | 6.1 | İletim Barası | Anabara | YOK |  |  |  | Devrede | 2013-04-04
4549 | KARAKAYA HES | TR-C | 830641 | TKARAK73 | 33 kV | 32.5 | İletim Barası | Anabara | VAR |  |  |  | Devrede | 2013-03-27
8238 | KARAKAYA HES | TR-D | 830642 | TKARAK74 | 33 kV | 32.5 | İletim Barası | Anabara | VAR |  |  |  | Devrede | 2017-11-03
4559 | KARAKEÇİLİ | 154 B-1 | 823421 | TKARKC31 | 154 kV | 154 | İletim Barası | Anabara | VAR | 3340 |  |  | Devrede | 2013-03-27
6711 | KARAKEÇİLİ | 154 B-T | 823422 | TKARKC32 | 154 kV | 154 | İletim Barası | Anabara | YOK | 3350 |  |  | Devrede | 2013-03-27
4563 | KARAKEÇİLİ | TR-A | 823441 | TKARKC71 | 33 kV | 33 | İletim Barası | Anabara | VAR |  |  |  | Devrede | 2013-03-27
4566 | KARAKEÇİLİ | TR-B | 823442 | TKARKC72 | 33 kV | 33 | İletim Barası | Anabara | VAR |  |  |  | Devrede | 2013-03-27
9654 | KARAKEÇİLİ | TR-C | 823443 | TKARKC73 | 33 kV | 33 | İletim Barası | Anabara | VAR |  |  |  | Devrede | 2022-08-03
8152 | KARAKOÇAN | 154 B-1 | 816821 | TKKOCN31 | 154 kV | 154 | İletim Barası | Anabara | VAR |  |  |  | Devrede | 2017-09-30
8153 | KARAKOÇAN | 154 B-2 | 816822 | TKKOCN32 | 154 kV | 154 | İletim Barası | Anabara | YOK |  |  |  | Devrede | 2017-09-30
8154 | KARAKOÇAN | 154 B-T | 816823 | TKKOCN33 | 154 kV | 154 | İletim Barası | Anabara | YOK |  |  |  | Devrede | 2017-09-30
8149 | KARAKOÇAN | 400 B-1 | 816810 | TKKOCN11 | 400 kV | 400 | İletim Barası | Anabara | VAR | 6100 |  |  | Devrede | 2017-09-30
8150 | KARAKOÇAN | 400 B-2 | 816811 | TKKOCN12 | 400 kV | 400 | İletim Barası | Anabara | YOK | 6110 |  |  | Devrede | 2017-09-30
8151 | KARAKOÇAN | 400 B-T | 816812 | TKKOCN13 | 400 kV | 400 | İletim Barası | Anabara | YOK | 6120 |  |  | Devrede | 2017-09-30
8171 | KARAKOÇAN | TR-A | 816841 | TKKOCN71 | 33 kV | 33 | İletim Barası | Anabara | VAR |  |  |  | Devrede | 2017-09-30
8172 | KARAKOÇAN | TR-B | 816842 | TKKOCN72 | 33 kV | 33 | İletim Barası | Anabara | VAR |  |  |  | Devrede | 2017-09-30
8832 | KARAKÖPRÜ | 154 B-1 | 818621 | TKAKPR31 | 154 kV | 154 | İletim Barası | Anabara | VAR | 2140 |  |  | Devrede | 2020-06-25
8833 | KARAKÖPRÜ | 154 B-T | 818622 | TKAKPR32 | 154 kV | 154 | İletim Barası | Anabara | YOK | 2140-A |  |  | Devrede | 2020-06-25
8834 | KARAKÖPRÜ | TR-A | 818641 | TKAKPR71 | 33 kV | 33 | İletim Barası | Anabara | VAR |  |  |  | Devrede | 2020-06-25
8835 | KARAKÖPRÜ | TR-B | 818642 | TKAKPR72 | 33 kV | 33 | İletim Barası | Anabara | VAR |  |  |  | Devrede | 2020-06-25
9668 | KARAKURT HAVZA | 154 B-1 | 717421 | TKRTHV31 | 154 kV | 154 | İletim Barası | Anabara | VAR | 5150 |  |  | Devrede | 2022-08-31
9669 | KARAKURT HAVZA | 154 B-T | 717422 | TKRTHV32 | 154 kV | 154 | İletim Barası | Anabara | YOK | 5150-A |  |  | Devrede | 2022-08-31
9670 | KARAKURT HAVZA | TR-A | 717441 | TKRTHV71 | 33 kV | 33.6 | İletim Barası | Anabara | YOK |  |  |  | Devrede | 2022-08-31
9671 | KARAKURT HAVZA | TR-B | 717442 | TKRTHV72 | 33 kV | 33.6 | İletim Barası | Anabara | YOK |  |  |  | Devrede | 2022-08-31
8884 | KARAKURT HES | 154 B-1 | 715721 | TKKURT31 | 154 kV | 154 | İletim Barası | Anabara | VAR | 1860 |  |  | Devrede | 2020-02-17
8885 | KARAKURT HES | 154 B-T | 715722 | TKKURT32 | 154 kV | 154 | İletim Barası | Anabara | YOK | 1860-A |  |  | Devrede | 2020-02-17
7222 | KARAKUZ HES | 154 B-1 | 924121 | TKARKZ31 | 154 kV | 154 | İletim Barası | Anabara | VAR |  |  |  | Devrede | 2014-12-30
7223 | KARAKUZ HES | 154 B-2 | 924122 | TKARKZ32 | 154 kV | 154 | İletim Barası | Anabara | VAR |  |  |  | Devrede | 2014-12-30
115515 | KARALIK RES | 154 B-1 | 432621 | TKRLKR31 | 154 kV | 154 | İletim Barası | Anabara | VAR | 1210 |  |  | Devrede | 2025-09-10
115516 | KARALIK RES | 154 B-T | 432622 | TKRLKR32 | 154 kV | 154 | İletim Barası | Anabara | YOK | 1220 |  |  | Devrede | 2025-09-10
115528 | KARALIK RES | TR-A | 432641 | TKRLKR71 | 33 kV | 33.6 | İletim Barası | Anabara | YOK |  |  |  | Devrede | 2025-09-10
5117 | KARAMAN | 154 B-1 | 421621 | TKARAM31 | 154 kV | 154 | İletim Barası | Anabara | VAR |  |  |  | Devrede | 2012-01-01
6046 | KARAMAN | 154 B-T | 421622 | TKARAM32 | 154 kV | 154 | İletim Barası | Anabara | YOK |  |  |  | Devrede | 2012-01-01
5118 | KARAMAN | TR-A | 421641 | TKARAM71 | 33 kV | 31.5 | İletim Barası | Anabara | YOK |  |  |  | Devrede | 2012-01-01
5119 | KARAMAN | TR-B | 421642 | TKARAM72 | 33 kV | 31.5 | İletim Barası | Anabara | YOK |  |  |  | Devrede | 2012-01-01
9506 | KARAMAN BES | 154 B-1 | 429221 | TKABES31 | 154 kV | 154 | İletim Barası | Anabara | VAR | 7420 |  |  | Devrede | 2021-10-17
9507 | KARAMAN BES | 154 B-T | 429222 | TKABES32 | 154 kV | 154 | İletim Barası | Anabara | YOK | 7420-A |  |  | Devrede | 2021-10-17
9508 | KARAMAN BES | TR-A | 429241 | TKABES71 | 33 kV | 11 | İletim Barası | Anabara | YOK |  |  |  | Devrede | 2021-10-17
5120 | KARAMAN OSB | 154 B-1 | 421721 | TKARMO31 | 154 kV | 154 | İletim Barası | Anabara | VAR |  |  |  | Devrede | 2012-01-01
5121 | KARAMAN OSB | 154 B-2 | 421722 | TKARMO32 | 154 kV | 154 | İletim Barası | Anabara | VAR |  |  |  | Devrede | 2012-01-01
5125 | KARAMAN OSB | TR-A | 421741 | TKARMO71 | 33 kV | 34.5 | İletim Barası | Anabara | YOK |  |  |  | Devrede | 2012-01-01
5126 | KARAMAN OSB | TR-B | 421742 | TKARMO72 | 33 kV | 34.5 | İletim Barası | Anabara | YOK |  |  |  | Devrede | 2012-01-01
9914 | KARAMAN RES | 154 B-1 | 436621 | TKRMRS31 | 154 kV | 154 | İletim Barası | Anabara | VAR | 6510 |  |  | Devrede | 2023-12-14
9915 | KARAMAN RES | 154 B-T | 436622 | TKRMRS32 | 154 kV | 154 | İletim Barası | Anabara | YOK | 6520 |  |  | Devrede | 2023-12-14
9916 | KARAMAN RES | TR-A | 436641 | TKRMRS71 | 33 kV | 33 | İletim Barası | Anabara | YOK |  |  |  | Devrede | 2023-12-14
4312 | KARAMÜRSEL | 154 B-1 | 213621 | TKARMR31 | 154 kV | 154 | İletim Barası | Anabara | VAR |  |  |  | Devrede | 2013-03-27
4316 | KARAMÜRSEL | TR-A | 213641 | TKARMR71 | 33 kV | 34.5 | İletim Barası | Anabara | YOK |  |  |  | Devrede | 2013-03-27
4319 | KARAMÜRSEL | TR-B | 213642 | TKARMR72 | 33 kV | 34.5 | İletim Barası | Anabara | YOK |  |  |  | Devrede | 2013-03-27
9794 | KARAMÜRSEL RES | 154 B-1 | 236521 | TKARRS31 | 154 kV | 154 | İletim Barası | Anabara | VAR | 7620 |  |  | Devrede | 2023-03-01
9795 | KARAMÜRSEL RES | 154 B-T | 236522 | TKARRS32 | 154 kV | 154 | İletim Barası | Anabara | YOK | 7630 |  |  | Devrede | 2023-03-01
9796 | KARAMÜRSEL RES | TR-A | 236541 | TKARRS71 | 33 kV | 33 | İletim Barası | Anabara | YOK |  |  |  | Devrede | 2023-03-01
106237 | KARAMÜRSEL (YENİ) | 154 B-1 | 292621 | TKARSA31 | 154 kV | 154 | İletim Barası | Anabara | YOK | 400 |  |  | Devrede | 2024-10-11
106248 | KARAMÜRSEL (YENİ) | TR-A | 292641 | TKARSA71 | 33 kV | 33.6 | İletim Barası | Anabara | YOK |  |  |  | Devrede | 2024-10-11
5122 | KARAPINAR | 154 B-1 | 421521 | TKARAP31 | 154 kV | 154 | İletim Barası | Anabara | VAR | 4370 |  |  | Devrede | 2012-01-01
6047 | KARAPINAR | 154 B-T | 421522 | TKARAP32 | 154 kV | 154 | İletim Barası | Anabara | YOK | 4370-A |  |  | Devrede | 2012-01-01
5123 | KARAPINAR | TR-A | 421541 | TKARAP71 | 33 kV | 31.5 | İletim Barası | Anabara | YOK |  |  |  | Devrede | 2012-01-01
5124 | KARAPINAR | TR-B | 421542 | TKARAP72 | 33 kV | 31.5 | İletim Barası | Anabara | YOK |  |  |  | Devrede | 2012-01-01
9095 | KARAPINAR ACIGÖL GES | 154 B-1 | 428521 | TKARPN31 | 154 kV | 154 | İletim Barası | Anabara | VAR | 7530 |  |  | Devrede | 2020-08-25
9096 | KARAPINAR ACIGÖL GES | 154 B-T | 428522 | TKARPN32 | 154 kV | 154 | İletim Barası | Anabara | YOK | 7530-A |  |  | Devrede | 2020-08-25
9098 | KARAPINAR ACIGÖL GES | TR-A | 428541 | TKARPN71 | 33 kV | 34.5 | İletim Barası | Anabara | YOK |  |  |  | Devrede | 2020-08-25
9100 | KARAPINAR ACIGÖL GES | TR-B | 428542 | TKARPN72 | 33 kV | 34.5 | İletim Barası | Anabara | YOK |  |  |  | Devrede | 2020-08-25
9398 | KARAPINAR MEKE GÖLÜ GES | 400 B-1 | 417110 | TKMEKE11 | 400 kV | 400 | İletim Barası | Anabara | VAR | 8780 |  |  | Devrede | 2021-05-11
9399 | KARAPINAR MEKE GÖLÜ GES | 400 B-2 | 417111 | TKMEKE12 | 400 kV | 400 | İletim Barası | Anabara | YOK | 8780-A |  |  | Devrede | 2021-05-11
9400 | KARAPINAR MEKE GÖLÜ GES | 400 B-T | 417112 | TKMEKE13 | 400 kV | 400 | İletim Barası | Anabara | YOK | 8780-B |  |  | Devrede | 2021-05-11
9482 | KARAPINAR MEKE GÖLÜ GES | TR-1 | 417143 | TKMEKE71 | 33 kV | 34.5 | İletim Barası | Anabara | YOK |  |  |  | Devrede | 2021-08-23
9401 | KARAPINAR MEKE GÖLÜ GES | TR-2 | 417141 | TKMEKE72 | 33 kV | 34.5 | İletim Barası | Anabara | YOK |  |  |  | Devrede | 2021-05-11
9402 | KARAPINAR MEKE GÖLÜ GES | TR-3 | 417142 | TKMEKE73 | 33 kV | 34.5 | İletim Barası | Anabara | YOK |  |  |  | Devrede | 2021-05-11
9575 | KARAPINAR MEKE GÖLÜ GES | TR-4 | 417144 | TKMEKE74 | 33 kV | 34.5 | İletim Barası | Anabara | YOK |  |  |  | Devrede | 2022-01-28
4942 | KARASU | 154 B-1 | 231221 | TKARAS31 | 154 kV | 154 | İletim Barası | Anabara | VAR |  |  |  | Devrede | 2013-03-28
4943 | KARASU | 154 B-2 | 231222 | TKARAS32 | 154 kV | 154 | İletim Barası | Anabara | YOK |  |  |  | Devrede | 2013-03-28
4944 | KARASU | TR-A | 231241 | TKARAS71 | 33 kV | 34.5 | İletim Barası | Anabara | YOK |  |  |  | Devrede | 2013-03-28
7546 | KARASU | TR-B | 231242 | TKARAS72 | 33 kV | 34.5 | İletim Barası | Anabara | YOK |  |  |  | Devrede | 2013-03-28
5171 | KARATAY | 154 B-1 | 420521 | TKONY431 | 154 kV | 154 | İletim Barası | Anabara | VAR |  |  |  | Devrede | 2012-01-01
5172 | KARATAY | 154 B-2 | 420522 | TKONY432 | 154 kV | 154 | İletim Barası | Anabara | VAR |  |  |  | Devrede | 2012-01-01
6053 | KARATAY | 154 B-T | 420523 | TKONY433 | 154 kV | 154 | İletim Barası | Anabara | YOK |  |  |  | Devrede | 2012-01-01
5276 | KARATAY | 400 B-1 | 420510 | TKONY411 | 400 kV | 400 | İletim Barası | Anabara | VAR | 6630 |  |  | Devrede | 2012-01-01
6051 | KARATAY | 400 B-2 | 420511 | TKONY412 | 400 kV | 400 | İletim Barası | Anabara | YOK | 6620 |  |  | Devrede | 2012-01-01
6052 | KARATAY | 400 B-T | 420512 | TKONY413 | 400 kV | 400 | İletim Barası | Anabara | YOK | 6640 |  |  | Devrede | 2012-01-01
5169 | KARATAY | TR-A | 420541 | TKONY471 | 33 kV | 33 | İletim Barası | Anabara | YOK |  |  |  | Devrede | 2012-01-01
5170 | KARATAY | TR-B | 420542 | TKONY472 | 33 kV | 33 | İletim Barası | Anabara | YOK |  |  |  | Devrede | 2012-01-01
7229 | KARDEMİR | 154 B-1 | 616421 | TKARDE31 | 154 kV | 154 | İletim Barası | Anabara | VAR |  |  |  | Devrede | 2015-01-05
7230 | KARDEMİR | 154 B-T | 616422 | TKARDE32 | 154 kV | 154 | İletim Barası | Anabara | YOK |  |  |  | Devrede | 2015-01-05
7231 | KARDEMİR | TR-A | 616451 | TKARDE71 | 33 kV | 10.5 | İletim Barası | Anabara | YOK |  |  |  | Devrede | 2015-01-05
7232 | KARDEMİR | TR-B | 616452 | TKARDE72 | 33 kV | 10.5 | İletim Barası | Anabara | YOK |  |  |  | Devrede | 2015-01-05
7233 | KARDEMİR | TR-C | 616453 | TKARDE73 | 33 kV | 10.5 | İletim Barası | Anabara | YOK |  |  |  | Devrede | 2015-01-05
7234 | KARDEMİR | TR-D | 616454 | TKARDE74 | 33 kV | 10.5 | İletim Barası | Anabara | YOK |  |  |  | Devrede | 2015-01-05
7760 | KARDEMİR | TR-E | 616441 | TKARDE75 | 33 kV | 34.5 | İletim Barası | Anabara | YOK |  |  |  | Devrede | 2016-05-18
8720 | KARDEMİR | TR-F | 616442 | TKARDE76 | 33 kV | 34.5 | İletim Barası | Anabara | YOK |  |  |  | Devrede | 2019-09-03
5060 | KARGI | 154 B-1 | 612121 | TKARGI31 | 154 kV | 154 | İletim Barası | Anabara | VAR |  |  |  | Devrede | 2013-04-02
6484 | KARGI | 154 B-T | 612122 | TKARGI32 | 154 kV | 154 | İletim Barası | Anabara | YOK |  |  |  | Devrede | 2013-04-02
5801 | KARGI | TR-A | 612141 | TKARGI71 | 33 kV | 31.5 | İletim Barası | Anabara | YOK |  |  |  | Devrede | 2013-04-17
8026 | KARGI HES | 154 B-1 | 415221 | TKARGH31 | 154 kV | 154 | İletim Barası | Anabara | VAR |  |  |  | Devrede | 2017-04-10
8028 | KARGI HES | 154 B-2 | 415222 | TKARGH32 | 154 kV | 154 | İletim Barası | Anabara | YOK |  |  |  | Devrede | 2017-04-10
7364 | KARGI KIZILIRMAK HES | 154 B-1 | 613521 | TKARKH31 | 154 kV | 154 | İletim Barası | Anabara | VAR |  |  |  | Devrede | 2015-04-14
7365 | KARGI KIZILIRMAK HES | 154 B-2 | 613522 | TKARKH32 | 154 kV | 154 | İletim Barası | Anabara | YOK |  |  |  | Devrede | 2015-04-14
4522 | KARGILIK HES | 154 B-1 | 912921 | TKRGHS31 | 154 kV | 154 | İletim Barası | Anabara | VAR |  |  |  | Devrede | 2013-03-27
115557 | KARKAMIŞ | 154 B-1 | 828221 | TKARKM31 | 154 kV | 154 | İletim Barası | Anabara | VAR | 8250 |  |  | Devrede | 2025-10-01
115558 | KARKAMIŞ | 154 B-2 | 828222 | TKARKM32 | 154 kV | 154 | İletim Barası | Anabara | VAR | 8260 |  |  | Devrede | 2025-10-01
115559 | KARKAMIŞ | TR-A | 828241 | TKARKM71 | 33 kV | 33.6 | İletim Barası | Anabara | VAR |  |  |  | Devrede | 2025-10-01
115560 | KARKAMIŞ | TR-B | 828242 | TKARKM72 | 33 kV | 33.6 | İletim Barası | Anabara | VAR |  |  |  | Devrede | 2025-10-01
4573 | KARKAMIŞ HES | 154 B-1 | 822621 | TKRKMH31 | 154 kV | 154 | İletim Barası | Anabara | VAR | 4080 |  |  | Devrede | 2013-03-27
6706 | KARKAMIŞ HES | 154 B-2 | 822622 | TKRKMH32 | 154 kV | 154 | İletim Barası | Anabara | VAR | 4070 |  |  | Devrede | 2013-03-27
109001 | KARLICA RES | 154 B-1 | 729521 | TKARLC31 | 154 kV | 154 | İletim Barası | Anabara | VAR | 2130 |  |  | Devrede | 2025-05-13
109002 | KARLICA RES | 154 B-T | 729522 | TKARLC32 | 154 kV | 154 | İletim Barası | Anabara | YOK | 2150 |  |  | Devrede | 2025-05-13
109003 | KARLICA RES | TR-A | 729541 | TKARLC71 | 33 kV | 33.6 | İletim Barası | Anabara | VAR |  |  |  | Devrede | 2025-05-13
9084 | KARLITEPE RES | 154 B-1 | 918721 | TKARTR31 | 154 kV | 154 | İletim Barası | Anabara | VAR | 6930 |  |  | Devrede | 2020-08-11
9085 | KARLITEPE RES | 154 B-T | 918722 | TKARTR32 | 154 kV | 154 | İletim Barası | Anabara | YOK | 6930-A |  |  | Devrede | 2020-08-11
9086 | KARLITEPE RES | TR-A | 918751 | TKARTR71 | 33 kV | 33 | İletim Barası | Anabara | YOK |  |  |  | Devrede | 2020-08-11
8432 | KARMA OSB | 154 B-1 | 523821 | TKARMA31 | 154 kV | 154 | İletim Barası | Anabara | VAR | 3240 |  |  | Devrede | 2018-07-08
8433 | KARMA OSB | 154 B-T | 523822 | TKARMA32 | 154 kV | 154 | İletim Barası | Anabara | YOK | 3250 |  |  | Devrede | 2018-07-08
8434 | KARMA OSB | TR-A | 523841 | TKARMA71 | 33 kV | 33.6 | İletim Barası | Anabara | YOK |  |  |  | Devrede | 2018-07-08
8435 | KARMA OSB | TR-B | 523842 | TKARMA72 | 33 kV | 33.6 | İletim Barası | Anabara | YOK |  |  |  | Devrede | 2018-07-08
8211 | KAROVA RES | 154 B-1 | 336621 | TKAROV31 | 154 kV | 154 | İletim Barası | Anabara | VAR |  |  |  | Devrede | 2017-10-13
8212 | KAROVA RES | 154 B-T | 336622 | TKAROV32 | 154 kV | 154 | İletim Barası | Anabara | YOK |  |  |  | Devrede | 2017-10-13
8213 | KAROVA RES | TR-A | 336641 | TKAROV71 | 33 kV | 33.6 | İletim Barası | Anabara | YOK |  |  |  | Devrede | 2017-10-13
3188 | KARS | 154 B-1 | 711821 | TKARS_31 | 154 kV | 154 | İletim Barası | Anabara | VAR |  |  |  | Devrede | 2013-03-26
6264 | KARS | 154 B-T | 711822 | TKARS_32 | 154 kV | 154 | İletim Barası | Anabara | YOK |  |  |  | Devrede | 2013-03-26
3245 | KARS | TR-A | 711841 | TKARS_71 | 33 kV | 34.5 | İletim Barası | Anabara | YOK |  |  |  | Devrede | 2013-03-26
3248 | KARS | TR-B | 711842 | TKARS_72 | 33 kV | 34.5 | İletim Barası | Anabara | YOK |  |  |  | Devrede | 2013-03-26
3572 | KARSAK | 154 B-1 | 220621 | TASILC31 | 154 kV | 154 | İletim Barası | Anabara | VAR |  |  |  | Devrede | 2013-03-27
6410 | KARSAK | 154 B-T | 220622 | TASILC32 | 154 kV | 154 | İletim Barası | Anabara | YOK |  |  |  | Devrede | 2013-03-27
3578 | KARSAK | TR-A | 220641 | TASILC71 | 33 kV | 34.5 | İletim Barası | Anabara | YOK |  |  |  | Devrede | 2013-03-27
3579 | KARSAK | TR-B | 220642 | TASILC72 | 33 kV | 34 | İletim Barası | Anabara | YOK |  |  |  | Devrede | 2013-03-27
3582 | KARSAK | TR-C | 220643 | TASILC73 | 33 kV | 34.5 | İletim Barası | Anabara | YOK |  |  |  | Devrede | 2013-03-27
4155 | KARŞIYAKA GİS | 154 B-1 | 322421 | TKARSI31 | 154 kV | 154 | İletim Barası | Anabara | VAR | 3860 |  |  | Devrede | 2013-03-27
4159 | KARŞIYAKA GİS | 154 B-2 | 322422 | TKARSI32 | 154 kV | 154 | İletim Barası | Anabara | YOK | 3870 |  |  | Devrede | 2013-03-27
4164 | KARŞIYAKA GİS | TR-1 | 322451 | TKARSI71 | 33 kV | 10.5 | İletim Barası | Anabara | YOK |  |  |  | Devrede | 2013-03-27
4166 | KARŞIYAKA GİS | TR-2 | 322452 | TKARSI72 | 33 kV | 10.5 | İletim Barası | Anabara | YOK |  |  |  | Devrede | 2013-03-27
7969 | KARTALDAĞI RES | 154 B-1 | 823921 | TKARTA31 | 154 kV | 154 | İletim Barası | Anabara | VAR |  |  |  | Devrede | 2017-01-20
7970 | KARTALDAĞI RES | 154 B-T | 823922 | TKARTA32 | 154 kV | 154 | İletim Barası | Anabara | YOK |  |  |  | Devrede | 2017-01-20
7972 | KARTALDAĞI RES | TR-A | 823941 | TKARTA71 | 33 kV | 33.5 | İletim Barası | Anabara | YOK |  |  |  | Devrede | 2017-01-20
3557 | KARTAL GİS | 154 B-1 | 211221 | TKARTL31 | 154 kV | 154 | İletim Barası | Anabara | VAR | 5860 |  |  | Devrede | 2013-03-27
6375 | KARTAL GİS | 154 B-2 | 211222 | TKARTL32 | 154 kV | 154 | İletim Barası | Anabara | YOK | 5860-A |  |  | Devrede | 2013-03-27
7352 | KARTAL GİS | 400 B-1 | 211210 | TKARTL11 | 400 kV | 400 | İletim Barası | Anabara | VAR | 9360 |  |  | Devrede | 2015-04-06
7353 | KARTAL GİS | 400 B-2 | 211211 | TKARTL12 | 400 kV | 400 | İletim Barası | Anabara | YOK | 9360-A |  |  | Devrede | 2015-04-06
7354 | KARTAL GİS | A-TR-1 | 211243 | TKARTL71 | 33 kV | 34.5 | İletim Barası | Anabara | YOK |  |  |  | Devrede | 2015-04-07
7355 | KARTAL GİS | B-TR-3 | 211244 | TKARTL72 | 33 kV | 34.5 | İletim Barası | Anabara | YOK |  |  |  | Devrede | 2015-04-07
3559 | KARTAL GİS | TR-A | 211241 | TKARTL73 | 33 kV | 34.5 | İletim Barası | Anabara | YOK |  |  |  | Devrede | 2013-03-27
3565 | KARTAL GİS | TR-B | 211242 | TKARTL74 | 33 kV | 34.5 | İletim Barası | Anabara | YOK |  |  |  | Devrede | 2013-03-27
9204 | KARTAL RES | 154 B-1 | 225621 | TKARRE31 | 154 kV | 154 | İletim Barası | Anabara | VAR | 2040 |  |  | Devrede | 2020-10-19
9205 | KARTAL RES | 154 B-T | 225622 | TKARRE32 | 154 kV | 154 | İletim Barası | Anabara | YOK | 2040-A |  |  | Devrede | 2020-10-19
9206 | KARTAL RES | TR-A | 225641 | TKARRE71 | 33 kV | 33.6 | İletim Barası | Anabara | YOK |  |  |  | Devrede | 2020-10-19
107805 | KARTAL RES | TR-B | 225642 | TKARRE72 | 33 kV | 33.6 | İletim Barası | Anabara | YOK |  |  |  | Devrede | 2025-01-31
9925 | KARTEPE SINAİ | 154 B-1 | 228321 | TKSNAI31 | 154 kV | 154 | İletim Barası | Anabara | VAR | 9620 |  |  | Devrede | 2024-01-03
9926 | KARTEPE SINAİ | 154 B-2 | 228322 | TKSNAI32 | 154 kV | 154 | İletim Barası | Anabara | YOK | 9630 |  |  | Devrede | 2024-01-03
9927 | KARTEPE SINAİ | TR-A | 228341 | TKSNAI71 | 33 kV | 34.5 | İletim Barası | Anabara | YOK |  |  |  | Devrede | 2024-01-03
9928 | KARTEPE SINAİ | TR-B | 228342 | TKSNAI72 | 33 kV | 34.5 | İletim Barası | Anabara | YOK |  |  |  | Devrede | 2024-01-03
7695 | KASIMLAR HES | 154 B-1 | 515521 | TKASIR31 | 154 kV | 154 | İletim Barası | Anabara | VAR |  |  |  | Devrede | 2016-03-23
7696 | KASIMLAR HES | 154 B-T | 515522 | TKASIR32 | 154 kV | 154 | İletim Barası | Anabara | YOK |  |  |  | Devrede | 2016-03-23
7697 | KASIMLAR HES | TR-A | 515541 | TKASIR71 | 33 kV | 34.5 | İletim Barası | Anabara | YOK |  |  |  | Devrede | 2016-03-23
5562 | KASIMPAŞA | 154 B-1 | 122921 | TKASIM31 | 154 kV | 154 | İletim Barası | Anabara | VAR | 1280 |  |  | Devrede | 2013-04-04
5563 | KASIMPAŞA | 154 B-2 | 122922 | TKASIM32 | 154 kV | 154 | İletim Barası | Anabara | VAR | 1280-A |  |  | Devrede | 2013-04-04
5565 | KASIMPAŞA | TR-A | 122941 | TKASIM71 | 33 kV | 34.5 | İletim Barası | Anabara | YOK |  |  |  | Devrede | 2013-04-04
9540 | KASIMPAŞA | TR-B (YENİ) | 122943 | TKASIM73 | 33 kV | 34.5 | İletim Barası | Anabara | YOK |  |  |  | Devrede | 2021-12-24
5566 | KASIMPAŞA | TR-C | 122942 | TKASIM74 | 33 kV | 34.5 | İletim Barası | Anabara | YOK |  |  |  | Devrede | 2013-04-04
5052 | KASTAMONU | 154 B-1 | 611321 | TKASTA31 | 154 kV | 154 | İletim Barası | Anabara | VAR |  |  |  | Devrede | 2013-04-02
6476 | KASTAMONU | 154 B-T | 611322 | TKASTA32 | 154 kV | 154 | İletim Barası | Anabara | YOK |  |  |  | Devrede | 2013-04-02
5802 | KASTAMONU | TR-A | 611341 | TKASTA71 | 33 kV | 31.5 | İletim Barası | Anabara | YOK |  |  |  | Devrede | 2013-04-17
5803 | KASTAMONU | TR-B | 611342 | TKASTA72 | 33 kV | 31.5 | İletim Barası | Anabara | YOK |  |  |  | Devrede | 2013-04-17
5053 | KASTAMONU OSB | 154 B-1 | 611421 | TKASTO31 | 154 kV | 154 | İletim Barası | Anabara | VAR |  |  |  | Devrede | 2013-04-02
6477 | KASTAMONU OSB | 154 B-T | 611422 | TKASTO32 | 154 kV | 154 | İletim Barası | Anabara | YOK |  |  |  | Devrede | 2013-04-02
5805 | KASTAMONU OSB | TR-A | 611441 | TKASTO71 | 33 kV | 31.5 | İletim Barası | Anabara | YOK |  |  |  | Devrede | 2013-04-17
4083 | KAŞ | 154 B-1 | 510621 | TKAS__31 | 154 kV | 154 | İletim Barası | Anabara | VAR |  |  |  | Devrede | 2013-03-27
6118 | KAŞ | 154 B-T | 510622 | TKAS__32 | 154 kV | 154 | İletim Barası | Anabara | YOK |  |  |  | Devrede | 2013-03-27
4086 | KAŞ | TR-A | 510641 | TKAS__71 | 33 kV | 31.5 | İletim Barası | Anabara | YOK |  |  |  | Devrede | 2013-03-27
4090 | KAŞ | TR-B | 510642 | TKAS__72 | 33 kV | 31.5 | İletim Barası | Anabara | YOK |  |  |  | Devrede | 2013-03-27
9391 | KAVACIK | 400 B-1 | 216910 | TKAVCK11 | 400 kV | 400 | İletim Barası | Anabara | VAR | 8050 |  |  | Devrede | 2021-04-30
9392 | KAVACIK | 400 B-2 | 216911 | TKAVCK12 | 400 kV | 400 | İletim Barası | Anabara | YOK | 8050-A |  |  | Devrede | 2021-04-30
9393 | KAVACIK | TR-3 | 216941 | TKAVCK71 | 33 kV | 33 | İletim Barası | Anabara | YOK |  |  |  | Devrede | 2021-04-30
9394 | KAVACIK | TR-5 | 216942 | TKAVCK72 | 33 kV | 33 | İletim Barası | Anabara | YOK |  |  |  | Devrede | 2021-04-30
7670 | KAVAK ÇİMENTO | 154 B-1 | 616921 | TKAVAK31 | 154 kV | 154 | İletim Barası | Anabara | VAR |  |  |  | Devrede | 2016-03-09
7671 | KAVAK ÇİMENTO | 154 B-T | 616922 | TKAVAK32 | 154 kV | 154 | İletim Barası | Anabara | YOK |  |  |  | Devrede | 2016-03-09
7672 | KAVAK ÇİMENTO | TR-A | 616951 | TKAVAK71 | 33 kV | 6.3 | İletim Barası | Anabara | YOK |  |  |  | Devrede | 2016-03-09
7087 | KAVAKLI RES | 154 B-1 | 313821 | TKAVAR31 | 154 kV | 154 | İletim Barası | Anabara | VAR |  |  |  | Devrede | 2014-08-21
7091 | KAVAKLI RES | 154 B-T | 313822 | TKAVAR32 | 154 kV | 154 | İletim Barası | Anabara | YOK |  |  |  | Devrede | 2014-08-21
7088 | KAVAKLI RES | TR-A | 313841 | TKAVAR71 | 33 kV | 33.6 | İletim Barası | Anabara | YOK |  |  |  | Devrede | 2014-08-21
5054 | KAVAK OSB | 154 B-1 | 614421 | TKAVAO31 | 154 kV | 154 | İletim Barası | Anabara | VAR |  |  |  | Devrede | 2013-04-02
6498 | KAVAK OSB | 154 B-T | 614422 | TKAVAO32 | 154 kV | 154 | İletim Barası | Anabara | YOK |  |  |  | Devrede | 2013-04-02
5788 | KAVAK OSB | TR-A | 614441 | TKAVAO71 | 33 kV | 31.5 | İletim Barası | Anabara | YOK |  |  |  | Devrede | 2013-04-16
8029 | KAVAK OSB | TR-B | 614442 | TKAVAO72 | 33 kV | 31.5 | İletim Barası | Anabara | YOK |  |  |  | Devrede | 2017-02-24
6821 | KAVŞAKBENDİ HES | 154 B-1 | 913921 | TKAVSA31 | 154 kV | 154 | İletim Barası | Anabara | VAR |  |  |  | Devrede | 2013-12-11
6822 | KAVŞAKBENDİ HES | 154 B-2 | 913922 | TKAVSA32 | 154 kV | 154 | İletim Barası | Anabara | YOK |  |  |  | Devrede | 2013-12-11
7045 | KAVŞAKBENDİ HES | TR-4 | 913941 | TKAVSA71 | 33 kV | 34.5 | İletim Barası | Anabara | YOK |  |  |  | Devrede | 2014-06-23
4781 | KAYABAŞI | 154 B-1 | 612721 | TKAYAB31 | 154 kV | 154 | İletim Barası | Anabara | VAR |  |  |  | Devrede | 2013-01-01
6492 | KAYABAŞI | 154 B-T | 612722 | TKAYAB32 | 154 kV | 154 | İletim Barası | Anabara | YOK |  |  |  | Devrede | 2013-01-01
4465 | KAYABAŞI | 400 B-1 | 612710 | TKAYAB11 | 400 kV | 400 | İletim Barası | Anabara | VAR | 7530 |  |  | Devrede | 2013-01-01
4468 | KAYABAŞI | 400 B-2 | 612711 | TKAYAB12 | 400 kV | 400 | İletim Barası | Anabara | YOK | 7520 |  |  | Devrede | 2013-01-01
6491 | KAYABAŞI | 400 B-T | 612712 | TKAYAB13 | 400 kV | 400 | İletim Barası | Anabara | YOK | 7560 |  |  | Devrede | 2013-01-01
4472 | KAYABAŞI | TR-A | 612741 | TKAYAB71 | 33 kV | 31.5 | İletim Barası | Anabara | YOK |  |  |  | Devrede | 2013-01-01
7318 | KAYABAŞI | TR-B | 612742 | TKAYAB72 | 33 kV | 31.5 | İletim Barası | Anabara | YOK |  |  |  | Devrede | 2015-02-03
7453 | KAYABAŞI TOKİ | 154 B-1 | 121721 | TKYBAS31 | 154 kV | 154 | İletim Barası | Anabara | VAR | 6590 |  |  | Devrede | 2015-07-27
7454 | KAYABAŞI TOKİ | 154 B-2 | 121722 | TKYBAS32 | 154 kV | 154 | İletim Barası | Anabara | VAR | 6590-A |  |  | Devrede | 2015-07-27
7455 | KAYABAŞI TOKİ | TR-A | 121741 | TKYBAS71 | 33 kV | 33.6 | İletim Barası | Anabara | YOK |  |  |  | Devrede | 2015-07-27
7456 | KAYABAŞI TOKİ | TR-B | 121742 | TKYBAS72 | 33 kV | 33.6 | İletim Barası | Anabara | YOK |  |  |  | Devrede | 2015-07-27
106686 | KAYABAŞI TOKİ | TR-C | 121743 | TKYBAS73 | 33 kV | 33.6 | İletim Barası | Anabara | YOK |  |  |  | Devrede | 2024-11-23
5166 | KAYACIK | 154 B-1 | 420821 | TKONY331 | 154 kV | 154 | İletim Barası | Anabara | VAR |  |  |  | Devrede | 2012-01-01
6049 | KAYACIK | 154 B-T | 420822 | TKONY332 | 154 kV | 154 | İletim Barası | Anabara | YOK |  |  |  | Devrede | 2012-01-01
8937 | KAYACIK | B-T | 420845 | TKONY371 | 33 kV | 33.6 | İletim Barası | Anabara | YOK |  |  |  | Devrede | 2020-04-10
5167 | KAYACIK | TR-A | 420841 | TKONY373 | 33 kV | 33.6 | İletim Barası | Anabara | YOK |  |  |  | Devrede | 2012-01-01
5168 | KAYACIK | TR-B | 420842 | TKONY374 | 33 kV | 33.6 | İletim Barası | Anabara | YOK |  |  |  | Devrede | 2012-01-01
5389 | KAYACIK | TR-C | 420843 | TKONY375 | 33 kV | 33.6 | İletim Barası | Anabara | YOK |  |  |  | Devrede | 2012-11-20
115222 | KAYACIK | TR-D | 420846 | TKONY376 | 33 kV | 33.6 | İletim Barası | Anabara | YOK |  |  |  | Devrede | 2025-08-15
5078 | KAYADÜZÜ RES | 154 B-1 | 615121 | TKAYAD31 | 154 kV | 154 | İletim Barası | Anabara | VAR |  |  |  | Devrede | 2013-04-02
6501 | KAYADÜZÜ RES | 154 B-T | 615122 | TKAYAD32 | 154 kV | 154 | İletim Barası | Anabara | YOK |  |  |  | Devrede | 2013-04-02
5789 | KAYADÜZÜ RES | TR-A | 615141 | TKAYAD71 | 33 kV | 33.6 | İletim Barası | Anabara | YOK |  |  |  | Devrede | 2013-04-16
8147 | KAYADÜZÜ RES | TR-B | 615142 | TKAYAD72 | 33 kV | 33.6 | İletim Barası | Anabara | YOK |  |  |  | Devrede | 2017-08-02
5024 | KAYAKÖPRÜ HES | 154 B-1 | 625521 | TKAYAK31 | 154 kV | 154 | İletim Barası | Anabara | VAR |  |  |  | Devrede | 2013-03-28
5834 | KAYAKÖPRÜ HES | TR-A | 625541 | TKAYAK71 | 33 kV | 33 | İletim Barası | Anabara | YOK |  |  |  | Devrede | 2013-04-19
8198 | KAYAŞ | 154 B-1 | 414521 | TKAYAS31 | 154 kV | 154 | İletim Barası | Anabara | VAR |  |  |  | Devrede | 2017-10-03
8199 | KAYAŞ | 154 B-2 | 414522 | TKAYAS32 | 154 kV | 154 | İletim Barası | Anabara | YOK |  |  |  | Devrede | 2017-10-03
8200 | KAYAŞ | 154 B-T | 414523 | TKAYAS33 | 154 kV | 154 | İletim Barası | Anabara | YOK |  |  |  | Devrede | 2017-10-03
8195 | KAYAŞ | 400 B-1 | 414510 | TKAYAS11 | 400 kV | 400 | İletim Barası | Anabara | VAR | 8700 |  |  | Devrede | 2017-10-03
8196 | KAYAŞ | 400 B-2 | 414511 | TKAYAS12 | 400 kV | 400 | İletim Barası | Anabara | YOK | 8710 |  |  | Devrede | 2017-10-03
8197 | KAYAŞ | 400 B-T | 414512 | TKAYAS13 | 400 kV | 400 | İletim Barası | Anabara | YOK | 8720 |  |  | Devrede | 2017-10-03
8201 | KAYAŞ | TR-A | 414541 | TKAYAS71 | 33 kV | 33.6 | İletim Barası | Anabara | YOK |  |  |  | Devrede | 2017-10-03
8202 | KAYAŞ | TR-B | 414542 | TKAYAS72 | 33 kV | 33.6 | İletim Barası | Anabara | YOK |  |  |  | Devrede | 2017-10-03
4201 | KAYNARCA | 154 B-1 | 213221 | TKAYNA31 | 154 kV | 154 | İletim Barası | Anabara | VAR |  |  |  | Devrede | 2013-03-27
6389 | KAYNARCA | 154 B-T | 213222 | TKAYNA32 | 154 kV | 154 | İletim Barası | Anabara | YOK |  |  |  | Devrede | 2013-03-27
4204 | KAYNARCA | TR-A | 213241 | TKAYNA71 | 33 kV | 34.5 | İletim Barası | Anabara | YOK |  |  |  | Devrede | 2013-03-27
7547 | KAYNARCA | TR-B | 213242 | TKAYNA72 | 33 kV | 34.5 | İletim Barası | Anabara | YOK |  |  |  | Devrede | 2013-03-27
5004 | KAYNAŞLI | 154 B-1 | 232221 | TKAYNL31 | 154 kV | 154 | İletim Barası | Anabara | VAR |  |  |  | Devrede | 2013-03-28
6458 | KAYNAŞLI | 154 B-T | 232222 | TKAYNL32 | 154 kV | 154 | İletim Barası | Anabara | YOK |  |  |  | Devrede | 2013-03-28
5005 | KAYNAŞLI | TR-A | 232241 | TKAYNL71 | 33 kV | 34.5 | İletim Barası | Anabara | YOK |  |  |  | Devrede | 2013-03-28
7801 | KAYNAŞLI | TR-B | 232242 | TKAYNL72 | 33 kV | 34.5 | İletim Barası | Anabara | YOK |  |  |  | Devrede | 2013-04-16
7847 | KAYSERİ1 | 154 B-1 | 427821 | TKAYGI31 | 154 kV | 154 | İletim Barası | Anabara | VAR | 7560 |  |  | Devrede | 2016-08-09
7848 | KAYSERİ1 | 154 B-2 | 427822 | TKAYGI32 | 154 kV | 154 | İletim Barası | Anabara | VAR | 7560-A |  |  | Devrede | 2016-08-09
7849 | KAYSERİ1 | TR-A | 427841 | TKAYGI71 | 33 kV | 33.6 | İletim Barası | Anabara | YOK |  |  |  | Devrede | 2016-08-09
7850 | KAYSERİ1 | TR-B | 427842 | TKAYGI72 | 33 kV | 33.6 | İletim Barası | Anabara | YOK |  |  |  | Devrede | 2016-08-09
5132 | KAYSERİ2 | 154 B-1 | 420221 | TKAYS231 | 154 kV | 154 | İletim Barası | Anabara | VAR |  |  |  | Devrede | 2012-01-01
6079 | KAYSERİ2 | 154 B-T | 420222 | TKAYS232 | 154 kV | 154 | İletim Barası | Anabara | YOK |  |  |  | Devrede | 2012-01-01
8978 | KAYSERİ2 | B-T | 420243 | TKAYS271 | 33 kV | 33.6 | İletim Barası | Anabara | YOK |  |  |  | Devrede | 2012-01-01
5176 | KAYSERİ2 | TR-A | 420241 | TKAYS272 | 33 kV | 33.6 | İletim Barası | Anabara | YOK |  |  |  | Devrede | 2012-01-01
7159 | KAYSERİ2 | TR-B | 420242 | TKAYS273 | 33 kV | 33.6 | İletim Barası | Anabara | YOK |  |  |  | Devrede | 2012-01-01
5133 | KAYSERİ3 | 154 B-1 | 420321 | TKAYS331 | 154 kV | 154 | İletim Barası | Anabara | VAR |  |  |  | Devrede | 2012-01-01
6080 | KAYSERİ3 | 154 B-T | 420322 | TKAYS332 | 154 kV | 154 | İletim Barası | Anabara | YOK |  |  |  | Devrede | 2012-01-01
5134 | KAYSERİ3 | TR-A | 420341 | TKAYS371 | 33 kV | 33.6 | İletim Barası | Anabara | YOK |  |  |  | Devrede | 2012-01-01
5135 | KAYSERİ3 | TR-B | 420342 | TKAYS372 | 33 kV | 33.6 | İletim Barası | Anabara | YOK |  |  |  | Devrede | 2012-01-01
5727 | KAYSERİ3 | TR-C | 420343 | TKAYS373 | 33 kV | 33.6 | İletim Barası | Anabara | YOK |  |  |  | Devrede | 2012-01-01
7046 | KAYSERİ4 | 154 B-1 | 427721 | TKAYS431 | 154 kV | 154 | İletim Barası | Anabara | VAR |  |  |  | Devrede | 2014-06-24
7047 | KAYSERİ4 | 154 B-2 | 427722 | TKAYS432 | 154 kV | 154 | İletim Barası | Anabara | YOK |  |  |  | Devrede | 2014-06-24
7048 | KAYSERİ4 | TR-1 | 427741 | TKAYS471 | 33 kV | 33 | İletim Barası | Anabara | YOK |  |  |  | Devrede | 2014-06-24
7049 | KAYSERİ4 | TR-2 | 427742 | TKAYS472 | 33 kV | 33 | İletim Barası | Anabara | YOK |  |  |  | Devrede | 2014-06-24
116336 | KAYSERİ4 | TR-3 | 427743 | TKAYS474 | 33 kV | 33 | İletim Barası | Anabara | YOK |  |  |  | Devrede | 2025-10-22
8415 | KAYSERİ4 | TR-4 | 427751 | TKAYS473 | 33 kV | 33 | İletim Barası | Anabara | YOK |  |  |  | Devrede | 2016-07-13
5136 | KAYSERİ KAPASİTÖR | 154 B-1 | 420021 | TKAYKP31 | 154 kV | 154 | İletim Barası | Anabara | VAR |  |  |  | Devrede | 2012-01-01
6083 | KAYSERİ KAPASİTÖR | 154 B-T | 420022 | TKAYKP32 | 154 kV | 154 | İletim Barası | Anabara | YOK |  |  |  | Devrede | 2012-01-01
5274 | KAYSERİ KAPASİTÖR | 400 B-1 | 420010 | TKAYKP11 | 400 kV | 400 | İletim Barası | Anabara | VAR | 9090 |  |  | Devrede | 2012-01-01
6081 | KAYSERİ KAPASİTÖR | 400 B-2 | 420011 | TKAYKP12 | 400 kV | 400 | İletim Barası | Anabara | YOK | 9100 |  |  | Devrede | 2012-01-01
6082 | KAYSERİ KAPASİTÖR | 400 B-T | 420012 | TKAYKP13 | 400 kV | 400 | İletim Barası | Anabara | YOK | 9190 |  |  | Devrede | 2012-01-01
5141 | KAYSERİ KAPASİTÖR | TR-A | 420041 | TKAYKP71 | 33 kV | 34.5 | İletim Barası | Anabara | YOK |  |  |  | Devrede | 2012-01-01
9756 | KAYSERİ KAPASİTÖR | TR-B | 420042 | TKAYKP72 | 33 kV | 34.5 | İletim Barası | Anabara | YOK |  |  |  | Devrede | 2012-01-01
5142 | KAZAN | 154 B-1 | 412621 | TKAZAN31 | 154 kV | 154 | İletim Barası | Anabara | VAR |  |  |  | Devrede | 2012-01-01
5143 | KAZAN | 154 B-2 | 412622 | TKAZAN32 | 154 kV | 154 | İletim Barası | Anabara | YOK |  |  |  | Devrede | 2012-01-01
9015 | KAZAN | B-T | 412643 | TKAZAN71 | 33 kV | 34.5 | İletim Barası | Anabara | YOK |  |  |  | Devrede | 2012-01-01
5144 | KAZAN | TR-1 | 412641 | TKAZAN72 | 33 kV | 34.5 | İletim Barası | Anabara | YOK |  |  |  | Devrede | 2012-01-01
5145 | KAZAN | TR-2 | 412642 | TKAZAN73 | 33 kV | 34.5 | İletim Barası | Anabara | YOK |  |  |  | Devrede | 2012-01-01
8050 | KAZAN DGKÇ | 154 B-1 | 416221 | TKAZND31 | 154 kV | 154 | İletim Barası | Anabara | VAR |  |  |  | Devrede | 2017-05-14
8051 | KAZAN DGKÇ | 154 B-2 | 416222 | TKAZND32 | 154 kV | 154 | İletim Barası | Anabara | YOK |  |  |  | Devrede | 2017-05-14
8225 | KAZAN DGKÇ | PRTR-1 | 416251 | TKAZND71 | 33 kV | 11.5 | İletim Barası | Anabara | YOK |  |  |  | Devrede | 2017-10-24
8226 | KAZAN DGKÇ | PRTR-2 | 416252 | TKAZND72 | 33 kV | 11.5 | İletim Barası | Anabara | YOK |  |  |  | Devrede | 2017-10-24
8227 | KAZAN DGKÇ | PRTR-3 | 416253 | TKAZND73 | 33 kV | 11.5 | İletim Barası | Anabara | YOK |  |  |  | Devrede | 2017-10-24
8228 | KAZAN DGKÇ | PRTR-4 | 416254 | TKAZND74 | 33 kV | 11.5 | İletim Barası | Anabara | YOK |  |  |  | Devrede | 2017-10-24
8229 | KAZAN DGKÇ | PRTR-5 | 416255 | TKAZND75 | 33 kV | 11.5 | İletim Barası | Anabara | YOK |  |  |  | Devrede | 2017-10-24
8230 | KAZAN DGKÇ | PRTR-6 | 416256 | TKAZND76 | 33 kV | 11.5 | İletim Barası | Anabara | YOK |  |  |  | Devrede | 2017-10-24
9797 | KAZAN DGKÇ | PRTR-7 | 416258 | TKAZND77 | 33 kV | 11.5 | İletim Barası | Anabara | YOK |  |  |  | Devrede | 2023-03-07
9798 | KAZAN DGKÇ | PRTR-8 | 416259 | TKAZND78 | 33 kV | 11.5 | İletim Barası | Anabara | YOK |  |  |  | Devrede | 2023-03-07
8268 | KAZAN DGKÇ | STARTUP | 416257 | TKAZND79 | 33 kV | 6.3 | İletim Barası | Anabara | YOK |  |  |  | Devrede | 2017-12-08
8632 | KÇS ÇİMENTO | 154 B-1 | 826821 | TKCSCM31 | 154 kV | 154 | İletim Barası | Anabara | VAR | 3220 |  |  | Devrede | 2019-08-20
8633 | KÇS ÇİMENTO | 154 B-T | 826822 | TKCSCM32 | 154 kV | 154 | İletim Barası | Anabara | YOK | 3230 |  |  | Devrede | 2019-08-20
8641 | KÇS ÇİMENTO | TR-A | 826851 | TKCSCM71 | 33 kV | 6.3 | İletim Barası | Anabara | YOK |  |  |  | Devrede | 2019-08-20
8642 | KÇS ÇİMENTO | TR-B | 826852 | TKCSCM72 | 33 kV | 6.3 | İletim Barası | Anabara | YOK |  |  |  | Devrede | 2019-08-20
4586 | KEBAN HES | 400 B-1 | 813710 | TKEBNI11 | 400 kV | 400 | İletim Barası | Anabara | VAR |  |  |  | Devrede | 2013-03-27
6661 | KEBAN HES | 400 B-2 | 813711 | TKEBNI12 | 400 kV | 400 | İletim Barası | Anabara | VAR |  |  |  | Devrede | 2013-03-27
9644 | KEBAN ŞALT | 154 B-1 | 824821 | TKEBNS31 | 154 kV | 154 | İletim Barası | Anabara | VAR | 6500 |  |  | Devrede | 2024-10-08
9640 | KEBAN ŞALT | 154 B-2 | 824822 | TKEBNS32 | 154 kV | 154 | İletim Barası | Anabara | YOK | 6510 |  |  | Devrede | 2024-10-08
9641 | KEBAN ŞALT | 154 B-T | 824823 | TKEBNS33 | 154 kV | 154 | İletim Barası | Anabara | YOK | 6520 |  |  | Devrede | 2024-10-08
9637 | KEBAN ŞALT | 400 B1-GÜNEY | 824813 | TKEBNS14 | 400 kV | 400 | İletim Barası | Anabara | VAR | 7100 |  |  | Devrede | 2024-10-08
9634 | KEBAN ŞALT | 400 B1-KUZEY | 824810 | TKEBNS11 | 400 kV | 400 | İletim Barası | Anabara | YOK | 7300 |  |  | Devrede | 2024-10-08
9638 | KEBAN ŞALT | 400 B2-GÜNEY | 824814 | TKEBNS15 | 400 kV | 400 | İletim Barası | Anabara | VAR | 7110 |  |  | Devrede | 2024-10-08
9635 | KEBAN ŞALT | 400 B2-KUZEY | 824811 | TKEBNS12 | 400 kV | 400 | İletim Barası | Anabara | YOK | 7310 |  |  | Devrede | 2024-10-08
9639 | KEBAN ŞALT | 400 BT-GÜNEY | 824815 | TKEBNS16 | 400 kV | 400 | İletim Barası | Anabara | YOK | 7120 |  |  | Devrede | 2024-10-08
9636 | KEBAN ŞALT | 400 BT-KUZEY | 824812 | TKEBNS13 | 400 kV | 400 | İletim Barası | Anabara | YOK | 7320 |  |  | Devrede | 2024-10-08
9642 | KEBAN ŞALT | TR-A | 824841 | TKEBNS71 | 33 kV | 33 | İletim Barası | Anabara | VAR |  |  |  | Devrede | 2024-10-08
9643 | KEBAN ŞALT | TR-B | 824842 | TKEBNS72 | 33 kV | 33 | İletim Barası | Anabara | YOK |  |  |  | Devrede | 2024-10-08
4604 | KEBAN TM | 154 B-1 | 810421 | TKEBAN31 | 154 kV | 154 | İletim Barası | Anabara | VAR |  |  |  | Devrede | 2013-03-27
4610 | KEBAN TM | TR-A-B | 810451 | TKEBAN71 | 33 kV | 15.8 | İletim Barası | Anabara | VAR |  |  |  | Devrede | 2013-03-27
4105 | KEÇİBORLU | 154 B-1 | 513021 | TKECIB31 | 154 kV | 154 | İletim Barası | Anabara | VAR |  |  |  | Devrede | 2013-03-27
6102 | KEÇİBORLU | 154 B-T | 513022 | TKECIB32 | 154 kV | 154 | İletim Barası | Anabara | YOK |  |  |  | Devrede | 2013-03-27
8966 | KEÇİBORLU | 33 B-T | 513042 | TKECIB71 | 33 kV | 34.5 | İletim Barası | Anabara | YOK |  |  |  | Devrede | 2013-04-03
7123 | KEÇİBORLU | TR-1-2 | 513041 | TKECIB72 | 33 kV | 34.5 | İletim Barası | Anabara | YOK |  |  |  | Devrede | 2013-04-03
8219 | KELKİT HAVZA | 154 B-1 | 628621 | TKELKI31 | 154 kV | 154 | İletim Barası | Anabara | VAR |  |  |  | Devrede | 2017-10-18
8220 | KELKİT HAVZA | 154 B-T | 628622 | TKELKI32 | 154 kV | 154 | İletim Barası | Anabara | YOK |  |  |  | Devrede | 2017-10-18
8221 | KELKİT HAVZA | TR-A | 628641 | TKELKI71 | 33 kV | 31.5 | İletim Barası | Anabara | YOK |  |  |  | Devrede | 2017-10-18
8222 | KELKİT HAVZA | TR-B | 628642 | TKELKI72 | 33 kV | 31.5 | İletim Barası | Anabara | YOK |  |  |  | Devrede | 2017-10-18
7765 | KEMALİYE JES | 154 B-1 | 327321 | TKEMAJ31 | 154 kV | 154 | İletim Barası | Anabara | VAR |  |  |  | Devrede | 2016-05-23
7766 | KEMALİYE JES | 154 B-T | 327322 | TKEMAJ32 | 154 kV | 154 | İletim Barası | Anabara | YOK |  |  |  | Devrede | 2016-05-23
4189 | KEMALPAŞA | 154 B-1 | 322621 | TKEMAL31 | 154 kV | 154 | İletim Barası | Anabara | VAR |  |  |  | Devrede | 2013-03-27
4191 | KEMALPAŞA | 154 B-2 | 322622 | TKEMAL32 | 154 kV | 154 | İletim Barası | Anabara | YOK |  |  |  | Devrede | 2013-03-27
4192 | KEMALPAŞA | TR-A | 322641 | TKEMAL71 | 33 kV | 34.5 | İletim Barası | Anabara | YOK |  |  |  | Devrede | 2013-03-27
4193 | KEMALPAŞA | TR-B | 322642 | TKEMAL72 | 33 kV | 34.5 | İletim Barası | Anabara | YOK |  |  |  | Devrede | 2013-03-27
9645 | KEMALPAŞA | TR-C | 322643 | TKEMAL73 | 33 kV | 34.5 | İletim Barası | Anabara | YOK |  |  |  | Devrede | 2022-07-07
9646 | KEMALPAŞA | TR-D | 322644 | TKEMAL74 | 33 kV | 34.5 | İletim Barası | Anabara | YOK |  |  |  | Devrede | 2022-07-07
4303 | KEMER ANTALYA | 154 B-1 | 510421 | TKEMER31 | 154 kV | 154 | İletim Barası | Anabara | VAR |  |  |  | Devrede | 2013-03-27
6117 | KEMER ANTALYA | 154 B-T | 510422 | TKEMER32 | 154 kV | 154 | İletim Barası | Anabara | YOK |  |  |  | Devrede | 2013-03-27
9619 | KEMER ANTALYA | 33 B-A | 510444 | TKEMER71 | 33 kV | 31.5 | İletim Barası | Anabara | YOK |  |  |  | Devrede | 2022-06-09
9620 | KEMER ANTALYA | 33 B-B | 510445 | TKEMER72 | 33 kV | 31.5 | İletim Barası | Anabara | YOK |  |  |  | Devrede | 2022-06-09
9614 | KEMER ANTALYA | TR-C | 510443 | TKEMER75 | 33 kV | 31.5 | İletim Barası | Anabara | YOK |  |  |  | Devrede | 2022-05-20
9586 | KEMERBURGAZ RES | 154 B-1 | 115421 | TKEMRB31 | 154 kV | 154 | İletim Barası | Anabara | VAR | 1210 |  |  | Devrede | 2022-03-01
9587 | KEMERBURGAZ RES | 154 B-T | 115423 | TKEMRB32 | 154 kV | 154 | İletim Barası | Anabara | VAR | 1210-A |  |  | Devrede | 2022-03-01
9588 | KEMERBURGAZ RES | TR-A | 115441 | TKEMRB71 | 33 kV | 34.5 | İletim Barası | Anabara | YOK |  |  |  | Devrede | 2022-03-02
4533 | KEMER HES | 154 B-1 | 331521 | TKEMRH31 | 154 kV | 154 | İletim Barası | Anabara | VAR |  |  |  | Devrede | 2013-03-27
6239 | KEMER HES | 154 B-T | 331522 | TKEMRH32 | 154 kV | 154 | İletim Barası | Anabara | YOK |  |  |  | Devrede | 2013-03-27
4471 | KEMERKÖY TES | 154 B-1 | 330221 | TKKTES31 | 154 kV | 154 | İletim Barası | Anabara | VAR | 5130 |  |  | Devrede | 2013-03-27
6226 | KEMERKÖY TES | 154 B-T | 330222 | TKKTES32 | 154 kV | 154 | İletim Barası | Anabara | YOK | 5140 |  |  | Devrede | 2013-03-27
4469 | KEMERKÖY TES | 400 B-1 | 330210 | TKKTES11 | 400 kV | 400 | İletim Barası | Anabara | VAR | 7930 |  |  | Devrede | 2013-03-27
6224 | KEMERKÖY TES | 400 B-2 | 330211 | TKKTES12 | 400 kV | 400 | İletim Barası | Anabara | YOK | 7970 |  |  | Devrede | 2013-03-27
6225 | KEMERKÖY TES | 400 B-T | 330212 | TKKTES13 | 400 kV | 400 | İletim Barası | Anabara | YOK | 7980 |  |  | Devrede | 2013-03-27
4474 | KEMERKÖY TES | TR-1 | 330251 | TKKTES71 | 33 kV | 6.3 | İletim Barası | Anabara | YOK |  |  |  | Devrede | 2013-03-27
7559 | KEMERKÖY TES | TR-2 | 330252 | TKKTES72 | 33 kV | 6.3 | İletim Barası | Anabara | YOK |  |  |  | Devrede | 2013-03-27
4313 | KEPEZ 1 HES | 154 B-1 | 510921 | TKEPZH31 | 154 kV | 154 | İletim Barası | Anabara | VAR |  |  |  | Devrede | 2013-03-27
5452 | KEPEZ 1 HES | 66 B-1 | 510931 | TKEPZH61 | 66 kV | 66 | İletim Barası | Anabara | VAR |  |  |  | Devrede | 2013-04-02
6120 | KEPEZ 1 HES | 66 B-T | 510932 | TKEPZH62 | 66 kV | 66 | İletim Barası | Anabara | YOK |  |  |  | Devrede | 2013-04-02
8902 | KEPEZ 2 HES | 66 B-1 | 517031 | TKEPZ261 | 66 kV | 66 | İletim Barası | Anabara | VAR |  |  |  | Devrede | 2014-02-05
5374 | KEPEZKAYA HAVZA | 154 B-1 | 421921 | TKEPEZ31 | 154 kV | 154 | İletim Barası | Anabara | VAR |  |  |  | Devrede | 2012-01-01
6048 | KEPEZKAYA HAVZA | 154 B-2 | 421922 | TKEPEZ32 | 154 kV | 154 | İletim Barası | Anabara | YOK |  |  |  | Devrede | 2012-01-01
5383 | KEPEZKAYA HAVZA | TR-A | 421941 | TKEPEZ71 | 33 kV | 33 | İletim Barası | Anabara | YOK |  |  |  | Devrede | 2012-05-17
7569 | KEPEZKAYA HAVZA | TR-B | 421942 | TKEPEZ72 | 33 kV | 33 | İletim Barası | Anabara | YOK |  |  |  | Devrede | 2012-05-17
5378 | KEPEZKAYA HES | 154 B-1 | 427321 | TKEPZK31 | 154 kV | 154 | İletim Barası | Anabara | VAR |  |  |  | Devrede | 2012-04-02
5146 | KESİKKÖPRÜ HES | 154 B-1 | 413021 | TKESIK31 | 154 kV | 154 | İletim Barası | Anabara | VAR | 2780 |  |  | Devrede | 2012-01-01
5147 | KESİKKÖPRÜ HES | 154 B-2 | 413022 | TKESIK32 | 154 kV | 154 | İletim Barası | Anabara | YOK | 2790 |  |  | Devrede | 2012-01-01
115946 | KESTANEDERESİ RES | 154 B-1 | 341421 | TKSDER31 | 154 kV | 154 | İletim Barası | Anabara | VAR | 8420 |  |  | Devrede | 2025-10-02
115947 | KESTANEDERESİ RES | 154 B-T | 341422 | TKSDER32 | 154 kV | 154 | İletim Barası | Anabara | YOK |  |  |  | Devrede | 2025-10-02
115948 | KESTANEDERESİ RES | TR-A | 341441 | TKSDER71 | 33 kV | 34.5 | İletim Barası | Anabara | YOK |  |  |  | Devrede | 2025-10-02
115949 | KESTANEDERESİ RES | TR-B | 341442 | TKSDER72 | 33 kV | 34.5 | İletim Barası | Anabara | YOK |  |  |  | Devrede | 2025-10-02
9776 | KESTEL | 154 B-1 | 229821 | TKESTY31 | 154 kV | 154 | İletim Barası | Anabara | VAR | 6770 |  |  | Devrede | 2023-01-27
9777 | KESTEL | 154 B-2 | 229822 | TKESTY32 | 154 kV | 154 | İletim Barası | Anabara | YOK | 6770-A |  |  | Devrede | 2023-01-27
9779 | KESTEL | TR-A | 229841 | TKESTY71 | 33 kV | 33.6 | İletim Barası | Anabara | YOK |  |  |  | Devrede | 2023-01-31
9823 | KESTEL | TR-B | 229842 | TKESTY72 | 33 kV | 33.6 | İletim Barası | Anabara | YOK |  |  |  | Devrede | 2023-04-26
5460 | KEŞAN | 154 B-1 | 112221 | TKESAN31 | 154 kV | 154 | İletim Barası | Anabara | VAR |  |  |  | Devrede | 2013-04-02
5461 | KEŞAN | 154 B-2 | 112222 | TKESAN32 | 154 kV | 154 | İletim Barası | Anabara | VAR |  |  |  | Devrede | 2013-04-02
5462 | KEŞAN | TR-A | 112241 | TKESAN71 | 33 kV | 31.5 | İletim Barası | Anabara | YOK |  |  |  | Devrede | 2013-04-02
5463 | KEŞAN | TR-B | 112242 | TKESAN72 | 33 kV | 31.5 | İletim Barası | Anabara | YOK |  |  |  | Devrede | 2013-04-02
4620 | KILAVUZLU | 154 B-1 | 811821 | TKILAV31 | 154 kV | 154 | İletim Barası | Anabara | VAR |  |  |  | Devrede | 2013-03-27
4622 | KILAVUZLU | 154 B-2 | 811822 | TKILAV32 | 154 kV | 154 | İletim Barası | Anabara | VAR |  |  |  | Devrede | 2013-03-27
9528 | KILAVUZLU | TR-A | 811844 | TKILAV72 | 33 kV | 32.5 | İletim Barası | Anabara | VAR |  |  |  | Devrede | 2022-03-01
9529 | KILAVUZLU | TR-B | 811845 | TKILAV74 | 33 kV | 32.5 | İletim Barası | Anabara | VAR |  |  |  | Devrede | 2022-03-01
9524 | KILAVUZLU | TR-C | 811843 | TKILAV75 | 33 kV | 32.5 | İletim Barası | Anabara | VAR |  |  |  | Devrede | 2021-11-17
5807 | KILIÇKAYA HES | 154 B-1 | 621921 | TKILIC31 | 154 kV | 154 | İletim Barası | Anabara | VAR |  |  |  | Devrede | 2013-04-17
6067 | KILIÇKAYA HES | 154 B-T | 621922 | TKILIC32 | 154 kV | 154 | İletim Barası | Anabara | YOK |  |  |  | Devrede | 2013-04-17
4501 | KILIÇKAYA HES | TR-A | 621941 | TKILIC71 | 33 kV | 31.5 | İletim Barası | Anabara | YOK |  |  |  | Devrede | 2013-03-27
9547 | KILIÇLAR GİS | 154 B-1 | 339221 | TKILGI31 | 154 kV | 154 | İletim Barası | Anabara | VAR | 750 |  |  | Devrede | 2021-12-28
9548 | KILIÇLAR GİS | 154 B-2 | 339222 | TKILGI32 | 154 kV | 154 | İletim Barası | Anabara | VAR | 0750-A |  |  | Devrede | 2021-12-28
9549 | KILIÇLAR GİS | TR-A | 339241 | TKILGI71 | 33 kV | 34.5 | İletim Barası | Anabara | YOK |  |  |  | Devrede | 2021-12-28
4631 | KILILI | 154 B-1 | 813021 | TKILIL31 | 154 kV | 154 | İletim Barası | Anabara | VAR |  |  |  | Devrede | 2013-03-27
6654 | KILILI | 154 B-2 | 813022 | TKILIL32 | 154 kV | 154 | İletim Barası | Anabara | YOK |  |  |  | Devrede | 2013-03-27
4635 | KILILI | TR-A | 813041 | TKILIL71 | 33 kV | 32.5 | İletim Barası | Anabara | VAR |  |  |  | Devrede | 2013-03-27
7291 | KILILI | TR-B | 813042 | TKILIL72 | 33 kV | 32.5 | İletim Barası | Anabara | VAR |  |  |  | Devrede | 2013-03-27
9377 | KINIK | 154 B-1 | 328921 | TKINTM31 | 154 kV | 154 | İletim Barası | Anabara | VAR | 1840 |  |  | Devrede | 2021-04-13
9378 | KINIK | 154 B-T | 328922 | TKINTM32 | 154 kV | 154 | İletim Barası | Anabara | YOK | 1840-A |  |  | Devrede | 2021-04-13
9379 | KINIK | TR-A | 328941 | TKINTM71 | 33 kV | 34.5 | İletim Barası | Anabara | YOK |  |  |  | Devrede | 2021-04-13
9380 | KINIK | TR-B | 328942 | TKINTM72 | 33 kV | 34.5 | İletim Barası | Anabara | YOK |  |  |  | Devrede | 2021-04-13
7949 | KINIK RES | 154 B-1 | 327921 | TKINIK31 | 154 kV | 154 | İletim Barası | Anabara | VAR |  |  |  | Devrede | 2016-12-06
7950 | KINIK RES | 154 B-T | 327922 | TKINIK32 | 154 kV | 154 | İletim Barası | Anabara | YOK |  |  |  | Devrede | 2016-12-06
7951 | KINIK RES | TR-1 | 327941 | TKINIK71 | 33 kV | 34.5 | İletim Barası | Anabara | YOK |  |  |  | Devrede | 2016-12-06
7387 | KIRDEMİR | 154 B-1 | 416921 | TKRDMR31 | 154 kV | 154 | İletim Barası | Anabara | VAR |  |  |  | Devrede | 2015-04-29
7388 | KIRDEMİR | TR-A | 416941 | TKRDMR71 | 33 kV | 34.5 | İletim Barası | Anabara | YOK |  |  |  | Devrede | 2015-04-29
8671 | KIRIKDAĞ HES | 154 B-1 | 714421 | TKDAGH31 | 154 kV | 154 | İletim Barası | Anabara | VAR | 1400 |  |  | Devrede | 2019-07-21
8672 | KIRIKDAĞ HES | TR-A | 714441 | TKDAGH71 | 33 kV | 33.6 | İletim Barası | Anabara | YOK |  |  |  | Devrede | 2019-07-21
5148 | KIRIKKALE | 154 B-1 | 411821 | TKIRIK31 | 154 kV | 154 | İletim Barası | Anabara | VAR |  |  |  | Devrede | 2012-01-01
6025 | KIRIKKALE | 154 B-T | 411822 | TKIRIK32 | 154 kV | 154 | İletim Barası | Anabara | YOK |  |  |  | Devrede | 2012-01-01
5173 | KIRIKKALE | TR-A | 411841 | TKIRIK71 | 33 kV | 34.5 | İletim Barası | Anabara | YOK |  |  |  | Devrede | 2012-01-01
5174 | KIRIKKALE | TR-B | 411842 | TKIRIK72 | 33 kV | 34.5 | İletim Barası | Anabara | YOK |  |  |  | Devrede | 2012-01-01
5497 | KIRIKKALE | TR-C | 411843 | TKIRIK73 | 33 kV | 34.5 | İletim Barası | Anabara | YOK |  |  |  | Devrede | 2012-01-01
5498 | KIRIKKALE | TR-D | 411844 | TKIRIK74 | 33 kV | 34.5 | İletim Barası | Anabara | YOK |  |  |  | Devrede | 2012-01-01
7852 | KIRIKKALE DGKÇ | 400 B-1 | 414210 | TKRKDG11 | 400 kV | 400 | İletim Barası | Anabara | VAR | 8890 |  |  | Devrede | 2016-08-15
7853 | KIRIKKALE DGKÇ | 400 B-2 | 414211 | TKRKDG12 | 400 kV | 400 | İletim Barası | Anabara | YOK | 8890-A |  |  | Devrede | 2016-08-15
7914 | KIRKAĞAÇ RES | 154 B-1 | 315621 | TKIRKR31 | 154 kV | 154 | İletim Barası | Anabara | VAR |  |  |  | Devrede | 2016-10-31
7915 | KIRKAĞAÇ RES | 154 B-T | 315622 | TKIRKR32 | 154 kV | 154 | İletim Barası | Anabara | YOK |  |  |  | Devrede | 2016-10-31
7916 | KIRKAĞAÇ RES | TR-A | 315651 | TKIRKR71 | 33 kV | 20 | İletim Barası | Anabara | YOK |  |  |  | Devrede | 2016-10-31
4106 | KIRKA SALİH GÜNGÖR | 154 B-1 | 223621 | TKIRKA31 | 154 kV | 154 | İletim Barası | Anabara | VAR |  |  |  | Devrede | 2013-03-27
4110 | KIRKA SALİH GÜNGÖR | TR-A | 223641 | TKIRKA71 | 33 kV | 34.5 | İletim Barası | Anabara | YOK |  |  |  | Devrede | 2013-03-27
7548 | KIRKA SALİH GÜNGÖR | TR-B | 223642 | TKIRKA72 | 33 kV | 34.5 | İletim Barası | Anabara | YOK |  |  |  | Devrede | 2013-03-27
5474 | KIRKLARELİ | 154 B-1 | 112721 | TKIRKL31 | 154 kV | 154 | İletim Barası | Anabara | VAR |  |  |  | Devrede | 2013-04-02
6326 | KIRKLARELİ | 154 B-T | 112722 | TKIRKL32 | 154 kV | 154 | İletim Barası | Anabara | VAR |  |  |  | Devrede | 2013-04-02
5475 | KIRKLARELİ | TR-A | 112741 | TKIRKL71 | 33 kV | 31.5 | İletim Barası | Anabara | YOK |  |  |  | Devrede | 2013-04-02
7506 | KIRKLARELİ | TR-B | 112742 | TKIRKL72 | 33 kV | 31.5 | İletim Barası | Anabara | YOK |  |  |  | Devrede | 2013-04-02
5480 | KIRKLARELİ DGKÇ | 154 B-1 | 112921 | TKIRDG31 | 154 kV | 154 | İletim Barası | Anabara | VAR |  |  |  | Devrede | 2013-04-02
5481 | KIRKLARELİ DGKÇ | 154 B-2 | 112922 | TKIRDG32 | 154 kV | 154 | İletim Barası | Anabara | VAR |  |  |  | Devrede | 2013-04-02
7662 | KIRLIK | 154 B-1 | 824621 | TKIRLI31 | 154 kV | 154 | İletim Barası | Anabara | VAR |  |  |  | Devrede | 2016-02-17
7663 | KIRLIK | 154 B-2 | 824622 | TKIRLI32 | 154 kV | 154 | İletim Barası | Anabara | VAR |  |  |  | Devrede | 2016-02-17
7664 | KIRLIK | TR-A | 824641 | TKIRLI71 | 33 kV | 34 | İletim Barası | Anabara | VAR |  |  |  | Devrede | 2016-02-17
7666 | KIRLIK | TR-B | 824642 | TKIRLI72 | 33 kV | 34 | İletim Barası | Anabara | VAR |  |  |  | Devrede | 2016-02-22
7896 | KIRLIK | TR-C | 824643 | TKIRLI73 | 33 kV | 34 | İletim Barası | Anabara | VAR |  |  |  | Devrede | 2016-10-07
5153 | KIRŞEHİR | 154 B-1 | 423021 | TKIRSE31 | 154 kV | 154 | İletim Barası | Anabara | VAR |  |  |  | Devrede | 2012-01-01
8367 | KIRŞEHİR | 154 B-T | 423022 | TKIRSE32 | 154 kV | 154 | İletim Barası | Anabara | YOK |  |  |  | Devrede | 2018-04-19
7794 | KIRŞEHİR | TR-A | 423042 | TKIRSE71 | 33 kV | 34.5 | İletim Barası | Anabara | YOK |  |  |  | Devrede | 2016-06-08
5154 | KIRŞEHİR | TR-B | 423041 | TKIRSE72 | 33 kV | 34.5 | İletim Barası | Anabara | YOK |  |  |  | Devrede | 2012-01-01
115349 | KIRTEPE MADEN | 154 B-1 | 840921 | TKRMDN31 | 154 kV | 154 | İletim Barası | Anabara | VAR | 3930 |  |  | Devrede | 2025-09-18
115350 | KIRTEPE MADEN | 154 B-T | 840922 | TKRMDN32 | 154 kV | 154 | İletim Barası | Anabara | YOK |  |  |  | Devrede | 2025-09-18
115351 | KIRTEPE MADEN | TR-A | 840941 | TKRMDN71 | 33 kV | 33.6 | İletim Barası | Anabara | VAR |  |  |  | Devrede | 2025-09-18
4655 | KISIK HES | 154 B-1 | 813521 | TKISIK31 | 154 kV | 154 | İletim Barası | Anabara | VAR |  |  |  | Devrede | 2013-03-27
4657 | KISIK HES | TR | 813541 | TKISIK71 | 33 kV | 34.5 | İletim Barası | Anabara | VAR |  |  |  | Devrede | 2013-03-27
7863 | KIŞLADAĞ | 154 B-1 | 524421 | TKISLA31 | 154 kV | 154 | İletim Barası | Anabara | VAR |  |  |  | Devrede | 2016-09-07
7864 | KIŞLADAĞ | 154 B-T | 524422 | TKISLA32 | 154 kV | 154 | İletim Barası | Anabara | YOK |  |  |  | Devrede | 2016-09-07
8873 | KIŞLADAĞ | TR-A-B | 524444 | TKISLA71 | 33 kV | 34.5 | İletim Barası | Anabara | YOK |  |  |  | Devrede | 2016-09-07
8871 | KIŞLADAĞ | TR-C | 524442 | TKISLA73 | 33 kV | 34.5 | İletim Barası | Anabara | YOK |  |  |  | Devrede | 2016-09-07
6832 | KIŞLAKÖY | 154 B-1 | 816521 | TKISLK31 | 154 kV | 154 | İletim Barası | Anabara | VAR |  |  |  | Devrede | 2013-12-23
6833 | KIŞLAKÖY | 154 B-T | 816522 | TKISLK32 | 154 kV | 154 | İletim Barası | Anabara | YOK |  |  |  | Devrede | 2013-12-23
6844 | KIŞLAKÖY | TR-A | 816551 | TKISLK71 | 33 kV | 21 | İletim Barası | Anabara | YOK |  |  |  | Devrede | 2013-12-27
6845 | KIŞLAKÖY | TR-B | 816552 | TKISLK72 | 33 kV | 21 | İletim Barası | Anabara | YOK |  |  |  | Devrede | 2013-12-27
7219 | KIŞLAKÖY | TR-C | 816553 | TKISLK73 | 33 kV | 21 | İletim Barası | Anabara | YOK |  |  |  | Devrede | 2014-12-16
7220 | KIŞLAKÖY | TR-D | 816554 | TKISLK74 | 33 kV | 21 | İletim Barası | Anabara | YOK |  |  |  | Devrede | 2014-12-16
6801 | KIY HES | 154 B-1 | 913521 | TKIYHE31 | 154 kV | 154 | İletim Barası | Anabara | VAR |  |  |  | Devrede | 2013-12-09
6824 | KIY HES | 154 B-T | 913522 | TKIYHE32 | 154 kV | 154 | İletim Barası | Anabara | YOK |  |  |  | Devrede | 2013-12-09
106825 | KIYIK | 154 B-1 | 719221 | TKYYIK31 | 154 kV | 154 | İletim Barası | Anabara | VAR | 1930 |  |  | Devrede | 2024-12-02
106826 | KIYIK | 154 B-T | 719222 | TKYYIK32 | 154 kV | 154 | İletim Barası | Anabara | YOK | 1940 |  |  | Devrede | 2024-12-02
106827 | KIYIK | TR-A | 719241 | TKYYIK71 | 33 kV | 33 | İletim Barası | Anabara | YOK |  |  |  | Devrede | 2024-12-02
106828 | KIYIK | TR-B | 719242 | TKYYIK72 | 33 kV | 33 | İletim Barası | Anabara | YOK |  |  |  | Devrede | 2024-12-02
5438 | KIYIKÖY | 154 B-1 | 111521 | TKIYIK31 | 154 kV | 154 | İletim Barası | Anabara | VAR |  |  |  | Devrede | 2013-04-02
6318 | KIYIKÖY | 154 B-T | 111522 | TKIYIK32 | 154 kV | 154 | İletim Barası | Anabara | VAR |  |  |  | Devrede | 2013-04-02
5439 | KIYIKÖY | TR-A | 111541 | TKIYIK71 | 33 kV | 31.5 | İletim Barası | Anabara | YOK |  |  |  | Devrede | 2013-04-02
7071 | KIYIKÖY RES (KIRKLARELİ) | 154 B-1 | 116521 | TKKOYR31 | 154 kV | 154 | İletim Barası | Anabara | VAR |  |  |  | Devrede | 2014-07-22
7072 | KIYIKÖY RES (KIRKLARELİ) | 154 B-T | 116523 | TKKOYR32 | 154 kV | 154 | İletim Barası | Anabara | VAR |  |  |  | Devrede | 2014-07-22
7073 | KIYIKÖY RES (KIRKLARELİ) | TR-A | 116551 | TKKOYR71 | 33 kV | 20 | İletim Barası | Anabara | YOK |  |  |  | Devrede | 2014-07-22
9062 | KIYIKÖY RES (KIRKLARELİ) | TR-B | 116552 | TKKOYR72 | 33 kV | 33.6 | İletim Barası | Anabara | YOK |  |  |  | Devrede | 2020-07-13
7439 | KIYIKÖY RES (TEKİRDAĞ) | 154 B-1 | 114921 | TBESKT31 | 154 kV | 154 | İletim Barası | Anabara | VAR |  |  |  | Devrede | 2015-07-08
7440 | KIYIKÖY RES (TEKİRDAĞ) | 154 B-T | 114923 | TBESKT32 | 154 kV | 154 | İletim Barası | Anabara | VAR |  |  |  | Devrede | 2015-07-08
7441 | KIYIKÖY RES (TEKİRDAĞ) | TR-A | 114941 | TBESKT71 | 33 kV | 34.5 | İletim Barası | Anabara | YOK |  |  |  | Devrede | 2015-07-08
104512 | KIZILCAHAMAM | 154 B-1 | 436721 | TKZLHM31 | 154 kV | 154 | İletim Barası | Anabara | VAR | 2240 |  |  | Devrede | 2024-05-15
104513 | KIZILCAHAMAM | 154 B-T | 436722 | TKZLHM32 | 154 kV | 154 | İletim Barası | Anabara | YOK | 2240-A |  |  | Devrede | 2024-05-15
104522 | KIZILCAHAMAM | TR-A | 436741 | TKZLHM71 | 33 kV | 33.6 | İletim Barası | Anabara | YOK |  |  |  | Devrede | 2024-05-15
104523 | KIZILCAHAMAM | TR-B | 436742 | TKZLHM72 | 33 kV | 33.6 | İletim Barası | Anabara | YOK |  |  |  | Devrede | 2024-05-15
4049 | KIZILDERE1 JES | 154 B-1 | 521821 | TKIZLJ31 | 154 kV | 154 | İletim Barası | Anabara | VAR |  |  |  | Devrede | 2013-03-27
6131 | KIZILDERE1 JES | 154 B-T | 521822 | TKIZLJ32 | 154 kV | 154 | İletim Barası | Anabara | YOK |  |  |  | Devrede | 2013-03-27
5997 | KIZILDERE2 JES | 154 B-1 | 523421 | TKIZL231 | 154 kV | 154 | İletim Barası | Anabara | VAR |  |  |  | Devrede | 2013-11-05
6805 | KIZILDERE2 JES | 154 B-2 | 523422 | TKIZL232 | 154 kV | 154 | İletim Barası | Anabara | VAR |  |  |  | Devrede | 2013-11-05
8040 | KIZILDERE3 JES | 154 B-1 | 524621 | TKZLD331 | 154 kV | 154 | İletim Barası | Anabara | VAR | 6640 |  |  | Devrede | 2017-04-25
8041 | KIZILDERE3 JES | 154 B-T | 524622 | TKZLD332 | 154 kV | 154 | İletim Barası | Anabara | YOK | 6650 |  |  | Devrede | 2017-04-25
4100 | KIZILDÜZ HES ŞAHMALLAR HES | 154 B-1 | 513721 | TKIZSH31 | 154 kV | 154 | İletim Barası | Anabara | VAR |  |  |  | Devrede | 2013-03-27
9625 | KIZILDÜZ HES ŞAHMALLAR HES | TR-A | 513741 | TKIZSH71 | 33 kV | 11 | İletim Barası | Anabara | YOK |  |  |  | Devrede | 2022-06-17
8926 | KIZILIRMAK | 154 B-1 | 418021 | TKZLIR31 | 154 kV | 154 | İletim Barası | Anabara | VAR | 4590 |  |  | Devrede | 2020-04-09
8927 | KIZILIRMAK | 154 B-2 | 418022 | TKZLIR32 | 154 kV | 154 | İletim Barası | Anabara | YOK | 4590-A |  |  | Devrede | 2020-04-09
8928 | KIZILIRMAK | TR-A | 418041 | TKZLIR71 | 33 kV | 33.6 | İletim Barası | Anabara | YOK |  |  |  | Devrede | 2020-04-09
8929 | KIZILIRMAK | TR-B | 418042 | TKZLIR72 | 33 kV | 33.6 | İletim Barası | Anabara | YOK |  |  |  | Devrede | 2020-04-09
9046 | KIZILOT | 154 B-1 | 517921 | TKZLOT31 | 154 kV | 154 | İletim Barası | Anabara | VAR | 5820 |  |  | Devrede | 2020-07-02
9047 | KIZILOT | 154 B-2 | 517922 | TKZLOT32 | 154 kV | 154 | İletim Barası | Anabara | VAR | 5810 |  |  | Devrede | 2020-07-02
9043 | KIZILOT | 400 B-1 | 517910 | TKZLOT11 | 400 kV | 400 | İletim Barası | Anabara | VAR | 8220 |  |  | Devrede | 2020-07-02
9044 | KIZILOT | 400 B-2 | 517911 | TKZLOT12 | 400 kV | 400 | İletim Barası | Anabara | VAR | 8210 |  |  | Devrede | 2020-07-02
9045 | KIZILOT | 400 B-T | 517912 | TKZLOT13 | 400 kV | 400 | İletim Barası | Anabara | YOK | 8230 |  |  | Devrede | 2020-07-02
9048 | KIZILOT | TR-A | 517941 | TKZLOT71 | 33 kV | 34.5 | İletim Barası | Anabara | YOK |  |  |  | Devrede | 2020-07-02
9049 | KIZILOT | TR-B | 517942 | TKZLOT72 | 33 kV | 34.5 | İletim Barası | Anabara | YOK |  |  |  | Devrede | 2020-07-02
4262 | KIZILTEPE | 154 B-1A | 832121 | TKIZLT31 | 154 kV | 154 | İletim Barası | Anabara | VAR |  |  |  | Devrede | 2013-03-27
6745 | KIZILTEPE | 154 B-1B | 832123 | TKIZLT33 | 154 kV | 154 | İletim Barası | Anabara | VAR |  |  |  | Devrede | 2013-03-27
6744 | KIZILTEPE | 154 B-TA | 832122 | TKIZLT32 | 154 kV | 154 | İletim Barası | Anabara | YOK |  |  |  | Devrede | 2013-03-27
6746 | KIZILTEPE | 154 B-TB | 832124 | TKIZLT34 | 154 kV | 154 | İletim Barası | Anabara | YOK |  |  |  | Devrede | 2013-03-27
4260 | KIZILTEPE | 400 B-1 | 832110 | TKIZLT11 | 400 kV | 400 | İletim Barası | Anabara | VAR | 9330 |  |  | Devrede | 2013-03-27
6742 | KIZILTEPE | 400 B-2 | 832111 | TKIZLT12 | 400 kV | 400 | İletim Barası | Anabara | VAR | 9340 |  |  | Devrede | 2013-03-27
6743 | KIZILTEPE | 400 B-T | 832112 | TKIZLT13 | 400 kV | 400 | İletim Barası | Anabara | YOK | 9350 |  |  | Devrede | 2013-03-27
4266 | KIZILTEPE | TR-5 | 832144 | TKIZLT71 | 33 kV | 33 | İletim Barası | Anabara | VAR |  |  |  | Devrede | 2013-03-27
4268 | KIZILTEPE | TR-6 | 832145 | TKIZLT72 | 33 kV | 33 | İletim Barası | Anabara | VAR |  |  |  | Devrede | 2013-03-27
4263 | KIZILTEPE | TR-A | 832141 | TKIZLT73 | 33 kV | 32.5 | İletim Barası | Anabara | VAR |  |  |  | Devrede | 2013-03-27
4264 | KIZILTEPE | TR-B | 832142 | TKIZLT74 | 33 kV | 32.5 | İletim Barası | Anabara | VAR |  |  |  | Devrede | 2013-03-27
7746 | KIZKALESİ | 154 B-1 | 922921 | TKIZKA31 | 154 kV | 154 | İletim Barası | Anabara | VAR |  |  |  | Devrede | 2016-10-17
7747 | KIZKALESİ | 154 B-2 | 922922 | TKIZKA32 | 154 kV | 154 | İletim Barası | Anabara | VAR |  |  |  | Devrede | 2016-10-17
7902 | KIZKALESİ | TR-A | 922941 | TKIZKA71 | 33 kV | 31.5 | İletim Barası | Anabara | YOK |  |  |  | Devrede | 2016-10-17
8643 | KIZKALESİ | TR-B | 922943 | TKIZKA72 | 33 kV | 31.5 | İletim Barası | Anabara | YOK |  |  |  | Devrede | 2016-10-27
5157 | KIZÖREN | 154 B-1 | 421021 | TKIZOR31 | 154 kV | 154 | İletim Barası | Anabara | VAR |  |  |  | Devrede | 2012-01-01
5158 | KIZÖREN | 154 B-2 | 421022 | TKIZOR32 | 154 kV | 154 | İletim Barası | Anabara | YOK |  |  |  | Devrede | 2012-01-01
5155 | KIZÖREN | TR-A | 421041 | TKIZOR71 | 33 kV | 33.6 | İletim Barası | Anabara | YOK |  |  |  | Devrede | 2012-01-01
5156 | KIZÖREN | TR-B | 421042 | TKIZOR72 | 33 kV | 33.6 | İletim Barası | Anabara | YOK |  |  |  | Devrede | 2012-01-01
8296 | KİĞI HAVZA | 154 B-1 | 819621 | TKIGHZ31 | 154 kV | 154 | İletim Barası | Anabara | VAR | 4320 |  |  | Devrede | 2018-06-08
8297 | KİĞI HAVZA | 154 B-T | 819622 | TKIGHZ32 | 154 kV | 154 | İletim Barası | Anabara | YOK | 4330 |  |  | Devrede | 2018-06-08
8298 | KİĞI HAVZA | TR-A | 819641 | TKIGHZ71 | 33 kV | 33 | İletim Barası | Anabara | VAR |  |  |  | Devrede | 2018-06-08
8798 | KİĞI HAVZA | TR-B | 819642 | TKIGHZ72 | 33 kV | 33 | İletim Barası | Anabara | VAR |  |  |  | Devrede | 2019-10-23
8169 | KİĞI HES | 154 B-1 | 815921 | TKIGIH31 | 154 kV | 154 | İletim Barası | Anabara | VAR |  |  |  | Devrede | 2017-09-26
8170 | KİĞI HES | 154 B-2 | 815922 | TKIGIH32 | 154 kV | 154 | İletim Barası | Anabara | VAR |  |  |  | Devrede | 2017-09-26
4664 | KİLİS | 154 B-1 | 821321 | TKILIS31 | 154 kV | 154 | İletim Barası | Anabara | VAR |  |  |  | Devrede | 2013-03-27
6691 | KİLİS | 154 B-2 | 821322 | TKILIS32 | 154 kV | 154 | İletim Barası | Anabara | VAR |  |  |  | Devrede | 2013-03-27
4667 | KİLİS | TR-A | 821341 | TKILIS71 | 33 kV | 31.5 | İletim Barası | Anabara | VAR |  |  |  | Devrede | 2013-03-27
4668 | KİLİS | TR-B | 821342 | TKILIS72 | 33 kV | 31.5 | İletim Barası | Anabara | VAR |  |  |  | Devrede | 2013-03-27
5077 | KİLLİK RES | 154 B-1 | 626921 | TKILLI31 | 154 kV | 154 | İletim Barası | Anabara | VAR |  |  |  | Devrede | 2013-04-02
6537 | KİLLİK RES | 154 B-T | 626922 | TKILLI32 | 154 kV | 154 | İletim Barası | Anabara | YOK |  |  |  | Devrede | 2013-04-02
5768 | KİLLİK RES | TR-1 | 626941 | TKILLI71 | 33 kV | 33.6 | İletim Barası | Anabara | YOK |  |  |  | Devrede | 2013-04-12
8136 | KİLLİK RES | TR-2 | 626942 | TKILLI72 | 33 kV | 33.6 | İletim Barası | Anabara | YOK |  |  |  | Devrede | 2017-07-15
8162 | KİPAŞ KAĞIT | 154 B-1 | 818521 | TKIPSK31 | 154 kV | 154 | İletim Barası | Anabara | VAR |  |  |  | Devrede | 2017-12-15
8163 | KİPAŞ KAĞIT | 154 B-T | 818522 | TKIPSK32 | 154 kV | 154 | İletim Barası | Anabara | YOK |  |  |  | Devrede | 2017-12-15
8164 | KİPAŞ KAĞIT | TR-A | 818541 | TKIPSK71 | 33 kV | 33.6 | İletim Barası | Anabara | YOK |  |  |  | Devrede | 2017-12-15
8124 | KİPAŞ MENSUCAT | 154 B-1 | 818321 | TKIPAS31 | 154 kV | 154 | İletim Barası | Anabara | VAR |  |  |  | Devrede | 2017-06-22
8125 | KİPAŞ MENSUCAT | 154 B-T | 818322 | TKIPAS32 | 154 kV | 154 | İletim Barası | Anabara | YOK |  |  |  | Devrede | 2017-06-22
8126 | KİPAŞ MENSUCAT | TR-A | 818341 | TKIPAS71 | 33 kV | 32 | İletim Barası | Anabara | YOK |  |  |  | Devrede | 2017-06-22
6439 | KİRAZLIK HES | 154 B-1 | 834721 | TKIRAZ31 | 154 kV | 154 | İletim Barası | Anabara | VAR |  |  |  | Devrede | 2013-11-20
6791 | KİRAZLIK HES | 154 B-T | 834722 | TKIRAZ32 | 154 kV | 154 | İletim Barası | Anabara | YOK |  |  |  | Devrede | 2013-11-20
8839 | KİRAZLI RES | 154 B-1 | 317421 | TKRAZR31 | 154 kV | 154 | İletim Barası | Anabara | VAR | 1320 |  |  | Devrede | 2019-12-20
8840 | KİRAZLI RES | 154 B-T | 317422 | TKRAZR32 | 154 kV | 154 | İletim Barası | Anabara | YOK | 1320-A |  |  | Devrede | 2019-12-20
8847 | KİRAZLI RES | TR-A | 317441 | TKRAZR71 | 33 kV | 33.6 | İletim Barası | Anabara | YOK |  |  |  | Devrede | 2020-01-02
4423 | KOCADAĞ RES | 154 B-1 | 324521 | TKOCAD31 | 154 kV | 154 | İletim Barası | Anabara | VAR |  |  |  | Devrede | 2013-03-27
6216 | KOCADAĞ RES | 154 B-T | 324522 | TKOCAD32 | 154 kV | 154 | İletim Barası | Anabara | YOK |  |  |  | Devrede | 2013-03-27
4424 | KOCADAĞ RES | TR-1 | 324541 | TKOCAD71 | 33 kV | 33.6 | İletim Barası | Anabara | YOK |  |  |  | Devrede | 2013-03-27
7750 | KOCAELİ | 154 B-1 | 214221 | TKOCAE31 | 154 kV | 154 | İletim Barası | Anabara | VAR |  |  |  | Devrede | 2016-05-13
7751 | KOCAELİ | 154 B-2 | 214222 | TKOCAE32 | 154 kV | 154 | İletim Barası | Anabara | VAR |  |  |  | Devrede | 2016-05-13
7752 | KOCAELİ | 154 B-T | 214223 | TKOCAE33 | 154 kV | 154 | İletim Barası | Anabara | YOK |  |  |  | Devrede | 2016-05-13
7667 | KOCAELİ | 400 B-1 | 214210 | TKOCAE11 | 400 kV | 400 | İletim Barası | Anabara | VAR | 9470 |  |  | Devrede | 2016-02-29
7668 | KOCAELİ | 400 B-2 | 214211 | TKOCAE12 | 400 kV | 400 | İletim Barası | Anabara | YOK | 9470-A |  |  | Devrede | 2016-02-29
7669 | KOCAELİ | 400 B-T | 214212 | TKOCAE13 | 400 kV | 400 | İletim Barası | Anabara | YOK | 9470-B |  |  | Devrede | 2016-02-29
7759 | KOCAELİ | TR-5 | 214243 | TKOCAE71 | 33 kV | 34.5 | İletim Barası | Anabara | YOK |  |  |  | Devrede | 2016-05-15
8660 | KOCAELİ | TR-6 | 214244 | TKOCAE72 | 33 kV | 34.5 | İletim Barası | Anabara | YOK |  |  |  | Devrede | 2019-06-17
7757 | KOCAELİ | TR-A | 214241 | TKOCAE73 | 33 kV | 34.5 | İletim Barası | Anabara | YOK |  |  |  | Devrede | 2016-05-15
7758 | KOCAELİ | TR-B | 214242 | TKOCAE74 | 33 kV | 34.5 | İletim Barası | Anabara | YOK |  |  |  | Devrede | 2016-05-15
8582 | KOCALAR RES | 154 B-1 | 318821 | TKOCAR31 | 154 kV | 154 | İletim Barası | Anabara | VAR | 7020 |  |  | Devrede | 2019-03-13
8583 | KOCALAR RES | 154 B-T | 318822 | TKOCAR32 | 154 kV | 154 | İletim Barası | Anabara | YOK |  |  |  | Devrede | 2019-03-13
8584 | KOCALAR RES | TR-1 | 318841 | TKOCAR71 | 33 kV | 33 | İletim Barası | Anabara | YOK |  |  |  | Devrede | 2019-03-13
116058 | KOCALAR RES | TR-2 | 318842 | TKOCAR72 | 33 kV | 33 | İletim Barası | Anabara | YOK |  |  |  | Devrede | 2025-10-10
8713 | KOCATEPE RES | 154 B-1 | 523121 | TKOCAT31 | 154 kV | 154 | İletim Barası | Anabara | VAR | 3920 |  |  | Devrede | 2019-08-28
8714 | KOCATEPE RES | 154 B-T | 523122 | TKOCAT32 | 154 kV | 154 | İletim Barası | Anabara | YOK | 3920-A |  |  | Devrede | 2019-08-28
8716 | KOCATEPE RES | TR-A | 523141 | TKOCAT71 | 33 kV | 34.5 | İletim Barası | Anabara | YOK |  |  |  | Devrede | 2019-08-28
8717 | KOCATEPE RES | TR-B | 523142 | TKOCAT72 | 33 kV | 34.5 | İletim Barası | Anabara | YOK |  |  |  | Devrede | 2019-08-28
4556 | KOÇÇELİK | 154 B-1 | 913821 | TKOCCE31 | 154 kV | 154 | İletim Barası | Anabara | VAR |  |  |  | Devrede | 2013-03-27
4560 | KOÇÇELİK | TR-1 | 913841 | TKOCCE71 | 33 kV | 33 | İletim Barası | Anabara | YOK |  |  |  | Devrede | 2013-03-27
7056 | KOÇLU HES | 154 B-1 | 627221 | TKOCLU31 | 154 kV | 154 | İletim Barası | Anabara | VAR |  |  |  | Devrede | 2014-07-04
7057 | KOÇLU HES | 154 B-2 | 627222 | TKOCLU32 | 154 kV | 154 | İletim Barası | Anabara | YOK |  |  |  | Devrede | 2014-07-04
9890 | KOLUKISA | 154 B-1 | 418121 | TKKISA31 | 154 kV | 154 | İletim Barası | Anabara | VAR | 7630 |  |  | Devrede | 2023-11-06
9891 | KOLUKISA | 154 B-T | 418122 | TKKISA32 | 154 kV | 154 | İletim Barası | Anabara | YOK | 7640 |  |  | Devrede | 2023-11-06
9892 | KOLUKISA | TR-A | 418141 | TKKISA71 | 33 kV | 33.6 | İletim Barası | Anabara | YOK |  |  |  | Devrede | 2023-11-06
9893 | KOLUKISA | TR-B | 418142 | TKKISA72 | 33 kV | 33.6 | İletim Barası | Anabara | YOK |  |  |  | Devrede | 2023-11-06
8046 | KONYA ÇİMENTO | 154 B-1 | 429821 | TKONCI31 | 154 kV | 154 | İletim Barası | Anabara | VAR |  |  |  | Devrede | 2017-05-04
8047 | KONYA ÇİMENTO | 154 B-T | 429822 | TKONCI32 | 154 kV | 154 | İletim Barası | Anabara | YOK |  |  |  | Devrede | 2017-05-04
8048 | KONYA ÇİMENTO | TR-A | 429841 | TKONCI71 | 33 kV | 31.5 | İletim Barası | Anabara | YOK |  |  |  | Devrede | 2017-05-04
8049 | KONYA ÇİMENTO | TR-B | 429842 | TKONCI72 | 33 kV | 31.5 | İletim Barası | Anabara | YOK |  |  |  | Devrede | 2017-05-04
8676 | KONYA KUZEY | 154 B-1 | 428221 | TKNYKZ31 | 154 kV | 154 | İletim Barası | Anabara | VAR | 3100 |  |  | Devrede | 2019-07-22
8677 | KONYA KUZEY | 154 B-2 | 428222 | TKNYKZ32 | 154 kV | 154 | İletim Barası | Anabara | YOK | 3110 |  |  | Devrede | 2019-07-22
8678 | KONYA KUZEY | 154 B-T | 428223 | TKNYKZ33 | 154 kV | 154 | İletim Barası | Anabara | YOK | 3120 |  |  | Devrede | 2019-07-22
8673 | KONYA KUZEY | 400 B-1 | 428210 | TKNYKZ11 | 400 kV | 400 | İletim Barası | Anabara | VAR | 9620 |  |  | Devrede | 2019-07-22
8674 | KONYA KUZEY | 400 B-2 | 428211 | TKNYKZ12 | 400 kV | 400 | İletim Barası | Anabara | YOK | 9630 |  |  | Devrede | 2019-07-22
8675 | KONYA KUZEY | 400 B-T | 428212 | TKNYKZ13 | 400 kV | 400 | İletim Barası | Anabara | YOK | 9650 |  |  | Devrede | 2019-07-22
8679 | KONYA KUZEY | TR-A | 428241 | TKNYKZ71 | 33 kV | 33.6 | İletim Barası | Anabara | YOK |  |  |  | Devrede | 2019-07-22
8943 | KONYA KUZEY | TR-B | 428242 | TKNYKZ72 | 33 kV | 33.6 | İletim Barası | Anabara | YOK |  |  |  | Devrede | 2021-02-19
8223 | KONYA OSB | 154 B-1 | 428921 | TKONOS31 | 154 kV | 154 | İletim Barası | Anabara | VAR |  |  |  | Devrede | 2017-10-23
8224 | KONYA OSB | 154 B-2 | 428922 | TKONOS32 | 154 kV | 154 | İletim Barası | Anabara | YOK |  |  |  | Devrede | 2017-10-23
8231 | KONYA OSB | TR-A | 428941 | TKONOS71 | 33 kV | 33.6 | İletim Barası | Anabara | YOK |  |  |  | Devrede | 2017-10-25
8232 | KONYA OSB | TR-B | 428942 | TKONOS72 | 33 kV | 33.6 | İletim Barası | Anabara | YOK |  |  |  | Devrede | 2017-10-25
8936 | KONYA OSB | TR-C | 428943 | TKONOS73 | 33 kV | 33.6 | İletim Barası | Anabara | YOK |  |  |  | Devrede | 2022-08-03
9884 | KORGUN OSB | 154 B-1 | 618221 | TKRGOS31 | 154 kV | 154 | İletim Barası | Anabara | VAR | 6120 |  |  | Devrede | 2023-10-24
9885 | KORGUN OSB | 154 B-T | 618222 | TKRGOS32 | 154 kV | 154 | İletim Barası | Anabara | YOK | 6130 |  |  | Devrede | 2023-10-24
9923 | KORGUN OSB | TR-A | 618241 | TKRGOS71 | 33 kV | 33 | İletim Barası | Anabara | YOK |  |  |  | Devrede | 2023-12-28
9924 | KORGUN OSB | TR-B | 618242 | TKRGOS72 | 33 kV | 33 | İletim Barası | Anabara | YOK |  |  |  | Devrede | 2023-12-28
103473 | KORKUTELİ | 154 B-1 | 513623 | TKORKU33 | 154 kV | 154 | İletim Barası | Anabara | VAR |  |  |  | Devrede | 2024-02-22
103474 | KORKUTELİ | 154 B-T | 513624 | TKORKU34 | 154 kV | 154 | İletim Barası | Anabara | YOK |  |  |  | Devrede | 2024-02-22
103475 | KORKUTELİ | TR-A | 513642 | TKORKU72 | 33 kV | 33 | İletim Barası | Anabara | YOK |  |  |  | Devrede | 2024-02-22
103476 | KORKUTELİ | TR-B | 513643 | TKORKU73 | 33 kV | 33 | İletim Barası | Anabara | YOK |  |  |  | Devrede | 2024-02-22
7381 | KORU RES | 154 B-1 | 318921 | TKORUR31 | 154 kV | 154 | İletim Barası | Anabara | VAR |  |  |  | Devrede | 2015-04-28
7382 | KORU RES | 154 B-T | 318922 | TKORUR32 | 154 kV | 154 | İletim Barası | Anabara | YOK |  |  |  | Devrede | 2015-04-28
7384 | KORU RES | TR-A | 318941 | TKORUR71 | 33 kV | 33.6 | İletim Barası | Anabara | YOK |  |  |  | Devrede | 2015-04-28
7058 | KOTANA HAVZA | 154 B-1 | 627321 | TKOTNH31 | 154 kV | 154 | İletim Barası | Anabara | VAR |  |  |  | Devrede | 2014-07-08
7060 | KOTANA HAVZA | TR | 627341 | TKOTNH71 | 33 kV | 31.5 | İletim Barası | Anabara | YOK |  |  |  | Devrede | 2014-07-08
7612 | KOTANLI HES | 154 B-1 | 723221 | TKOTAN31 | 154 kV | 154 | İletim Barası | Anabara | VAR |  |  |  | Devrede | 2015-11-18
7613 | KOTANLI HES | 154 B-2 | 723222 | TKOTAN32 | 154 kV | 154 | İletim Barası | Anabara | VAR |  |  |  | Devrede | 2015-11-18
5028 | KOVADA 1 HES | 66 B-1 | 513231 | TKOVAH61 | 66 kV | 66 | İletim Barası | Anabara | VAR |  |  |  | Devrede | 2013-04-01
6103 | KOVADA 1 HES | 66 B-T | 513232 | TKOVAH62 | 66 kV | 66 | İletim Barası | Anabara | YOK |  |  |  | Devrede | 2013-04-01
5025 | KOVADA 2 HES | 154 B-1 | 513121 | TKOVAD31 | 154 kV | 154 | İletim Barası | Anabara | VAR |  |  |  | Devrede | 2013-04-01
5026 | KOVADA 2 HES | 154 B-T | 513122 | TKOVAD32 | 154 kV | 154 | İletim Barası | Anabara | YOK |  |  |  | Devrede | 2013-04-01
5027 | KOVADA 2 HES | 66 B-1 | 513131 | TKOVAD61 | 66 kV | 66 | İletim Barası | Anabara | VAR |  |  |  | Devrede | 2013-04-01
7369 | KOVANLIK HAVZA | 154 B-1 | 624321 | TKOVNH31 | 154 kV | 154 | İletim Barası | Anabara | VAR |  |  |  | Devrede | 2015-04-14
7370 | KOVANLIK HAVZA | 154 B-T | 624322 | TKOVNH32 | 154 kV | 154 | İletim Barası | Anabara | YOK |  |  |  | Devrede | 2015-04-14
7371 | KOVANLIK HAVZA | TR-A | 624341 | TKOVNH71 | 33 kV | 31.5 | İletim Barası | Anabara | YOK |  |  |  | Devrede | 2015-04-14
7830 | KOVANLIK HAVZA | TR-B | 624342 | TKOVNH72 | 33 kV | 31.5 | İletim Barası | Anabara | YOK |  |  |  | Devrede | 2016-07-15
9144 | KOVANLIK HES | 154 B-1 | 626821 | TKOVHS31 | 154 kV | 154 | İletim Barası | Anabara | VAR | 6110 |  |  | Devrede | 2020-09-29
9145 | KOVANLIK HES | 154 B-T | 626822 | TKOVHS32 | 154 kV | 154 | İletim Barası | Anabara | YOK | 6120 |  |  | Devrede | 2020-09-29
5072 | KOYULHİSAR HES | 154 B-1 | 622521 | TKOYUL31 | 154 kV | 154 | İletim Barası | Anabara | VAR |  |  |  | Devrede | 2013-04-02
6522 | KOYULHİSAR HES | 154 B-2 | 622522 | TKOYUL32 | 154 kV | 154 | İletim Barası | Anabara | YOK |  |  |  | Devrede | 2013-04-02
4351 | KOZAN | 154 B-1 | 911721 | TKOZAN31 | 154 kV | 154 | İletim Barası | Anabara | VAR |  |  |  | Devrede | 2013-03-27
6567 | KOZAN | 154 B-T | 911722 | TKOZAN32 | 154 kV | 154 | İletim Barası | Anabara | YOK |  |  |  | Devrede | 2013-03-27
4355 | KOZAN | TR-A | 911741 | TKOZAN71 | 33 kV | 33 | İletim Barası | Anabara | YOK |  |  |  | Devrede | 2013-03-27
9688 | KOZAN | TR-B | 911742 | TKOZAN72 | 33 kV | 33 | İletim Barası | Anabara | YOK |  |  |  | Devrede | 2022-09-22
4636 | KOZAN HAVZA | 154 B-1A | 915721 | TKOZNH31 | 154 kV | 154 | İletim Barası | Anabara | VAR |  |  |  | Devrede | 2013-03-27
6970 | KOZAN HAVZA | 154 B-1B | 915723 | TKOZNH32 | 154 kV | 154 | İletim Barası | Anabara | YOK |  |  |  | Devrede | 2014-03-20
4640 | KOZAN HAVZA | 154 B-2A | 915722 | TKOZNH33 | 154 kV | 154 | İletim Barası | Anabara | YOK |  |  |  | Devrede | 2013-03-27
6971 | KOZAN HAVZA | 154 B-2B | 915724 | TKOZNH34 | 154 kV | 154 | İletim Barası | Anabara | YOK |  |  |  | Devrede | 2014-03-20
6767 | KOZAN HAVZA | 154 B-T | 915725 | TKOZNH35 | 154 kV | 154 | İletim Barası | Anabara | YOK |  |  |  | Devrede | 2013-03-27
4633 | KOZAN HAVZA | 400 B-1 | 915710 | TKOZNH11 | 400 kV | 400 | İletim Barası | Anabara | VAR | 6800 |  |  | Devrede | 2013-03-27
6597 | KOZAN HAVZA | 400 B-2 | 915711 | TKOZNH12 | 400 kV | 400 | İletim Barası | Anabara | YOK | 6810 |  |  | Devrede | 2013-03-27
6598 | KOZAN HAVZA | 400 B-T | 915712 | TKOZNH13 | 400 kV | 400 | İletim Barası | Anabara | YOK | 6870 |  |  | Devrede | 2013-03-27
4645 | KOZAN HAVZA | TR-1 | 915741 | TKOZNH71 | 33 kV | 31.5 | İletim Barası | Anabara | YOK |  |  |  | Devrede | 2013-03-27
8654 | KOZAN HAVZA | TR-2 | 915742 | TKOZNH72 | 33 kV | 31.5 | İletim Barası | Anabara | YOK |  |  |  | Devrede | 2018-11-16
4447 | KOZBEYLİ RES | 154 B-1 | 326221 | TKOZBE31 | 154 kV | 154 | İletim Barası | Anabara | VAR |  |  |  | Devrede | 2013-03-27
6221 | KOZBEYLİ RES | 154 B-T | 326222 | TKOZBE32 | 154 kV | 154 | İletim Barası | Anabara | YOK |  |  |  | Devrede | 2013-03-27
4450 | KOZBEYLİ RES | TR-1 | 326241 | TKOZBE71 | 33 kV | 33.6 | İletim Barası | Anabara | YOK |  |  |  | Devrede | 2013-03-27
7836 | KOZBÜKÜ HES | 154 B-1 | 624121 | TKOZBU31 | 154 kV | 154 | İletim Barası | Anabara | VAR |  |  |  | Devrede | 2016-07-22
7835 | KOZBÜKÜ HES | 154 B-2 | 624122 | TKOZBU32 | 154 kV | 154 | İletim Barası | Anabara | YOK |  |  |  | Devrede | 2016-07-22
5730 | KOZLU | 154 B-1 | 233021 | TYENIZ31 | 154 kV | 154 | İletim Barası | Anabara | VAR |  |  |  | Devrede | 2013-04-08
6464 | KOZLU | 154 B-T | 233022 | TYENIZ32 | 154 kV | 154 | İletim Barası | Anabara | YOK |  |  |  | Devrede | 2013-04-08
6853 | KOZLU | TR-A | 233041 | TYENIZ71 | 33 kV | 34.5 | İletim Barası | Anabara | YOK |  |  |  | Devrede | 2014-01-22
7845 | KOZLU | TR-B | 233042 | TYENIZ72 | 33 kV | 34.5 | İletim Barası | Anabara | YOK |  |  |  | Devrede | 2016-08-02
8564 | KOZLUK | 154 B-1 | 839221 | TKOZLK31 | 154 kV | 154 | İletim Barası | Anabara | VAR | 3430 |  |  | Devrede | 2019-08-09
8565 | KOZLUK | 154 B-T | 839222 | TKOZLK32 | 154 kV | 154 | İletim Barası | Anabara | YOK | 3440 |  |  | Devrede | 2019-08-09
8566 | KOZLUK | TR-A | 839241 | TKOZLK71 | 33 kV | 31.5 | İletim Barası | Anabara | VAR |  |  |  | Devrede | 2019-08-09
8567 | KOZLUK | TR-B | 839242 | TKOZLK72 | 33 kV | 31.5 | İletim Barası | Anabara | VAR |  |  |  | Devrede | 2019-08-09
4002 | KÖKLÜCE HES | 154 B-1 | 621721 | TKOKLU31 | 154 kV | 154 | İletim Barası | Anabara | VAR |  |  |  | Devrede | 2013-03-27
6518 | KÖKLÜCE HES | 154 B-T | 621722 | TKOKLU32 | 154 kV | 154 | İletim Barası | Anabara | YOK |  |  |  | Devrede | 2013-03-27
5810 | KÖKLÜCE HES | TR-C | 621741 | TKOKLU71 | 33 kV | 34.5 | İletim Barası | Anabara | YOK |  |  |  | Devrede | 2013-04-18
5811 | KÖKLÜCE HES | TR-D | 621742 | TKOKLU72 | 33 kV | 34.5 | İletim Barası | Anabara | YOK |  |  |  | Devrede | 2013-04-18
8331 | KÖMÜRHAN | 154 B-1 | 817721 | TKOMUR31 | 154 kV | 154 | İletim Barası | Anabara | VAR | 5330 |  |  | Devrede | 2018-09-11
8332 | KÖMÜRHAN | 154 B-T | 817722 | TKOMUR32 | 154 kV | 154 | İletim Barası | Anabara | YOK | 5340 |  |  | Devrede | 2018-09-11
8333 | KÖMÜRHAN | TR-A | 817741 | TKOMUR71 | 33 kV | 33 | İletim Barası | Anabara | VAR |  |  |  | Devrede | 2018-09-11
8486 | KÖMÜRHAN | TR-B | 817742 | TKOMUR72 | 33 kV | 33 | İletim Barası | Anabara | VAR |  |  |  | Devrede | 2018-09-11
5018 | KÖPRÜBAŞI HES | 154 B-1 | 232821 | TKOPRH31 | 154 kV | 154 | İletim Barası | Anabara | VAR |  |  |  | Devrede | 2013-03-28
6463 | KÖPRÜBAŞI HES | 154 B-T | 232822 | TKOPRH32 | 154 kV | 154 | İletim Barası | Anabara | YOK |  |  |  | Devrede | 2013-03-28
109825 | KÖPRÜBAŞI MADEN | 154 B-1 | 840821 | TKPRMD31 | 154 kV | 154 | İletim Barası | Anabara | VAR | 6710 |  |  | Devrede | 2025-07-18
109826 | KÖPRÜBAŞI MADEN | 154 B-T | 840822 | TKPRMD32 | 154 kV | 154 | İletim Barası | Anabara | YOK |  |  |  | Devrede | 2025-07-18
109827 | KÖPRÜBAŞI MADEN | TR-A | 840841 | TKPRMD71 | 33 kV | 33.6 | İletim Barası | Anabara | VAR |  |  |  | Devrede | 2025-07-18
4679 | KÖPRÜ HES | 154 B-1 | 916821 | TKOPRU31 | 154 kV | 154 | İletim Barası | Anabara | VAR |  |  |  | Devrede | 2013-03-27
6600 | KÖPRÜ HES | 154 B-2 | 916822 | TKOPRU32 | 154 kV | 154 | İletim Barası | Anabara | YOK |  |  |  | Devrede | 2013-03-27
9477 | KÖSE | 154 B-1 | 713321 | TKOSE231 | 154 kV | 154 | İletim Barası | Anabara | VAR | 4300 |  |  | Devrede | 2021-08-25
9478 | KÖSE | 154 B-2 | 713322 | TKOSE232 | 154 kV | 154 | İletim Barası | Anabara | VAR | 4310 |  |  | Devrede | 2021-08-25
9479 | KÖSE | 154 B-T | 713323 | TKOSE233 | 154 kV | 154 | İletim Barası | Anabara | YOK | 4320 |  |  | Devrede | 2021-08-25
9474 | KÖSE | 400 B-1 | 713310 | TKOSE211 | 400 kV | 400 | İletim Barası | Anabara | VAR | 8750 |  |  | Devrede | 2021-08-25
9475 | KÖSE | 400 B-2 | 713311 | TKOSE212 | 400 kV | 400 | İletim Barası | Anabara | VAR | 8760 |  |  | Devrede | 2021-08-25
9476 | KÖSE | 400 B-T | 713312 | TKOSE213 | 400 kV | 400 | İletim Barası | Anabara | YOK | 8770 |  |  | Devrede | 2021-08-25
9480 | KÖSE | TR-A | 713341 | TKOSE271 | 33 kV | 33 | İletim Barası | Anabara | YOK |  |  |  | Devrede | 2021-08-25
9481 | KÖSE | TR-B | 713342 | TKOSE272 | 33 kV | 33 | İletim Barası | Anabara | YOK |  |  |  | Devrede | 2021-08-25
4034 | KÖSEKÖY | 154 B-1 | 212521 | TKOSEK31 | 154 kV | 154 | İletim Barası | Anabara | VAR |  |  |  | Devrede | 2013-03-27
6385 | KÖSEKÖY | 154 B-T | 212522 | TKOSEK32 | 154 kV | 154 | İletim Barası | Anabara | YOK |  |  |  | Devrede | 2013-03-27
4037 | KÖSEKÖY | TR-A | 212541 | TKOSEK71 | 33 kV | 34.5 | İletim Barası | Anabara | YOK |  |  |  | Devrede | 2013-03-27
4043 | KÖSEKÖY | TR-B | 212542 | TKOSEK72 | 33 kV | 34.5 | İletim Barası | Anabara | YOK |  |  |  | Devrede | 2013-03-27
4047 | KÖSEKÖY | TR-C | 212543 | TKOSEK73 | 33 kV | 34.5 | İletim Barası | Anabara | YOK |  |  |  | Devrede | 2013-03-27
3147 | KÖYLÜKÖY | 154 B-1 | 310021 | TBALKS31 | 154 kV | 154 | İletim Barası | Anabara | VAR |  |  |  | Devrede | 2013-03-26
6139 | KÖYLÜKÖY | 154 B-T | 310022 | TBALKS32 | 154 kV | 154 | İletim Barası | Anabara | YOK |  |  |  | Devrede | 2013-03-26
3143 | KÖYLÜKÖY | 400 B-1 | 310010 | TBALKS11 | 400 kV | 400 | İletim Barası | Anabara | VAR | 7510 |  |  | Devrede | 2013-03-26
6137 | KÖYLÜKÖY | 400 B-2 | 310011 | TBALKS12 | 400 kV | 400 | İletim Barası | Anabara | YOK | 7520 |  |  | Devrede | 2013-03-26
6138 | KÖYLÜKÖY | 400 B-T | 310012 | TBALKS13 | 400 kV | 400 | İletim Barası | Anabara | YOK | 7500 |  |  | Devrede | 2013-03-26
3308 | KÖYLÜKÖY | TR-A | 310041 | TBALKS71 | 33 kV | 34.5 | İletim Barası | Anabara | YOK |  |  |  | Devrede | 2013-03-26
7635 | KÖYLÜKÖY | TR-B | 310042 | TBALKS72 | 33 kV | 34.5 | İletim Barası | Anabara | YOK |  |  |  | Devrede | 2015-12-14
4674 | KRALKIZI HES | 154 B-1 | 830821 | TKRALK31 | 154 kV | 154 | İletim Barası | Anabara | VAR |  |  |  | Devrede | 2013-03-27
4675 | KRALKIZI HES | 154 B-T | 830823 | TKRALK32 | 154 kV | 154 | İletim Barası | Anabara | YOK |  |  |  | Devrede | 2013-03-27
3635 | KROMAN ÇELİK | 154 B-1 | 211421 | TKROMA31 | 154 kV | 154 | İletim Barası | Anabara | VAR |  |  |  | Devrede | 2013-03-27
6378 | KROMAN ÇELİK | 154 B-T | 211422 | TKROMA32 | 154 kV | 154 | İletim Barası | Anabara | YOK |  |  |  | Devrede | 2013-03-27
3638 | KROMAN ÇELİK | TR-A | 211441 | TKROMA71 | 33 kV | 34.5 | İletim Barası | Anabara | YOK |  |  |  | Devrede | 2013-03-27
3647 | KROMAN ÇELİK | TR-B | 211442 | TKROMA72 | 33 kV | 34.5 | İletim Barası | Anabara | YOK |  |  |  | Devrede | 2013-03-27
7920 | KUBİLAY JES | 154 B-1 | 334121 | TKUBIL31 | 154 kV | 154 | İletim Barası | Anabara | VAR |  |  |  | Devrede | 2016-11-01
7921 | KUBİLAY JES | 154 B-T | 334122 | TKUBIL32 | 154 kV | 154 | İletim Barası | Anabara | YOK |  |  |  | Devrede | 2016-11-01
7465 | KULA | 154 B-1 | 316021 | TKULA_31 | 154 kV | 154 | İletim Barası | Anabara | VAR |  |  |  | Devrede | 2015-07-28
7466 | KULA | 154 B-2 | 316022 | TKULA_32 | 154 kV | 154 | İletim Barası | Anabara | YOK |  |  |  | Devrede | 2015-07-28
7467 | KULA | TR-A | 316041 | TKULA_71 | 33 kV | 34.5 | İletim Barası | Anabara | YOK |  |  |  | Devrede | 2015-07-28
9103 | KULA | TR-B | 316042 | TKULA_72 | 33 kV | 34.5 | İletim Barası | Anabara | YOK |  |  |  | Devrede | 2020-08-28
4333 | KULEÖNÜ | 154 B-1 | 513321 | TKULEO31 | 154 kV | 154 | İletim Barası | Anabara | VAR |  |  |  | Devrede | 2013-03-27
6104 | KULEÖNÜ | 154 B-T | 513322 | TKULEO32 | 154 kV | 154 | İletim Barası | Anabara | YOK |  |  |  | Devrede | 2013-03-27
8864 | KULEÖNÜ | TR-A | 513343 | TKULEO72 | 33 kV | 31.5 | İletim Barası | Anabara | YOK |  |  |  | Devrede | 2013-03-27
8863 | KULEÖNÜ | TR-B | 513342 | TKULEO73 | 33 kV | 31.5 | İletim Barası | Anabara | YOK |  |  |  | Devrede | 2013-03-27
4272 | KULP1 HES | 154 B-1 | 837821 | TKULP131 | 154 kV | 154 | İletim Barası | Anabara | VAR |  |  |  | Devrede | 2013-03-27
6761 | KULP1 HES | 154 B-2 | 837822 | TKULP132 | 154 kV | 154 | İletim Barası | Anabara | YOK |  |  |  | Devrede | 2013-03-27
4273 | KULP1 HES | TR-2 | 837841 | TKULP171 | 33 kV | 33 | İletim Barası | Anabara | YOK |  |  |  | Devrede | 2013-04-16
5365 | KULU | 154 B-1 | 426121 | TKULU_31 | 154 kV | 154 | İletim Barası | Anabara | VAR |  |  |  | Devrede | 2012-01-01
6054 | KULU | 154 B-T | 426122 | TKULU_32 | 154 kV | 154 | İletim Barası | Anabara | YOK |  |  |  | Devrede | 2012-01-01
8931 | KULU | TR-1 | 426142 | TKULU_71 | 33 kV | 31.5 | İletim Barası | Anabara | YOK |  |  |  | Devrede | 2018-08-03
5514 | KULU | TR-2 | 426141 | TKULU_72 | 33 kV | 31.5 | İletim Barası | Anabara | YOK |  |  |  | Devrede | 2012-01-01
5466 | KUMLİMANI | 154 B-1 | 112421 | TKUMLM31 | 154 kV | 154 | İletim Barası | Anabara | VAR |  |  |  | Devrede | 2013-04-02
103900 | KUMLİMANI | 154 B-T | 112422 | TKUMLM32 | 154 kV | 154 | İletim Barası | Anabara | VAR |  |  |  | Devrede | 2024-03-27
5468 | KUMLİMANI | TR-A | 112441 | TKUMLM71 | 33 kV | 31.5 | İletim Barası | Anabara | YOK |  |  |  | Devrede | 2013-04-02
4343 | KUNDU | 154 B-1 | 514421 | TKUNDU31 | 154 kV | 154 | İletim Barası | Anabara | VAR |  |  |  | Devrede | 2013-03-27
6122 | KUNDU | 154 B-T | 514422 | TKUNDU32 | 154 kV | 154 | İletim Barası | Anabara | YOK |  |  |  | Devrede | 2013-03-27
4349 | KUNDU | TR-A | 514441 | TKUNDU71 | 33 kV | 31.5 | İletim Barası | Anabara | YOK |  |  |  | Devrede | 2013-03-27
7589 | KUNDU | TR-B | 514442 | TKUNDU72 | 33 kV | 31.5 | İletim Barası | Anabara | YOK |  |  |  | Devrede | 2013-03-27
4800 | KURŞUNLU | 154 B-1A | 612321 | TKURSN31 | 154 kV | 154 | İletim Barası | Anabara | VAR |  |  |  | Devrede | 2013-03-28
9125 | KURŞUNLU | 154 B-1B | 612323 | TKURSN33 | 154 kV | 154 | İletim Barası | Anabara | YOK |  |  |  | Devrede | 2020-09-21
6487 | KURŞUNLU | 154 B-T | 612322 | TKURSN32 | 154 kV | 154 | İletim Barası | Anabara | YOK |  |  |  | Devrede | 2013-03-28
4796 | KURŞUNLU | 400 B-1 | 612310 | TKURSN11 | 400 kV | 400 | İletim Barası | Anabara | VAR | 7200 |  |  | Devrede | 2013-03-28
4797 | KURŞUNLU | 400 B-2 | 612311 | TKURSN12 | 400 kV | 400 | İletim Barası | Anabara | YOK | 7210 |  |  | Devrede | 2013-03-28
6486 | KURŞUNLU | 400 B-T | 612312 | TKURSN13 | 400 kV | 400 | İletim Barası | Anabara | YOK | 7220 |  |  | Devrede | 2013-03-28
4804 | KURŞUNLU | TR-A | 612341 | TKURSN71 | 33 kV | 31.5 | İletim Barası | Anabara | YOK |  |  |  | Devrede | 2013-03-28
9042 | KURŞUNLU | TR-B | 612342 | TKURSN72 | 33 kV | 31.5 | İletim Barası | Anabara | YOK |  |  |  | Devrede | 2020-07-01
7656 | KURTKAYASI RES | 154 B-1 | 428021 | TKURTR31 | 154 kV | 154 | İletim Barası | Anabara | VAR |  |  |  | Devrede | 2016-01-28
7657 | KURTKAYASI RES | 154 B-T | 428022 | TKURTR32 | 154 kV | 154 | İletim Barası | Anabara | YOK |  |  |  | Devrede | 2016-01-28
7658 | KURTKAYASI RES | TR-A | 428041 | TKURTR71 | 33 kV | 33 | İletim Barası | Anabara | YOK |  |  |  | Devrede | 2016-01-28
7659 | KURTKAYASI RES | TR-B | 428042 | TKURTR72 | 33 kV | 33 | İletim Barası | Anabara | YOK |  |  |  | Devrede | 2016-01-28
3859 | KURTKÖY | 154 B-1 | 211921 | TKURTK31 | 154 kV | 154 | İletim Barası | Anabara | VAR |  |  |  | Devrede | 2013-03-27
6381 | KURTKÖY | 154 B-T | 211922 | TKURTK32 | 154 kV | 154 | İletim Barası | Anabara | YOK |  |  |  | Devrede | 2013-03-27
3864 | KURTKÖY | TR-A | 211941 | TKURTK71 | 33 kV | 34.5 | İletim Barası | Anabara | YOK |  |  |  | Devrede | 2013-03-27
3870 | KURTKÖY | TR-B | 211942 | TKURTK72 | 33 kV | 34.5 | İletim Barası | Anabara | YOK |  |  |  | Devrede | 2013-03-27
7166 | KURTKÖY | TR-C | 211943 | TKURTK73 | 33 kV | 34.5 | İletim Barası | Anabara | YOK |  |  |  | Devrede | 2013-04-12
7167 | KURTKÖY | TR-D | 211944 | TKURTK74 | 33 kV | 34.5 | İletim Barası | Anabara | YOK |  |  |  | Devrede | 2013-04-12
4587 | KUŞADASI GİS | 154 B-1 | 332121 | TKUSAD31 | 154 kV | 154 | İletim Barası | Anabara | VAR |  |  |  | Devrede | 2013-03-27
4590 | KUŞADASI GİS | 154 B-2 | 332122 | TKUSAD32 | 154 kV | 154 | İletim Barası | Anabara | YOK |  |  |  | Devrede | 2013-03-27
4596 | KUŞADASI GİS | TR-1 | 332141 | TKUSAD71 | 33 kV | 31.5 | İletim Barası | Anabara | YOK |  |  |  | Devrede | 2013-03-27
7127 | KUŞADASI GİS | TR-2 | 332142 | TKUSAD72 | 33 kV | 31.5 | İletim Barası | Anabara | YOK |  |  |  | Devrede | 2013-03-27
9172 | KUŞADASI RES | 154 B-1 | 334221 | TSOKAR31 | 154 kV | 154 | İletim Barası | Anabara | VAR | 340 |  |  | Devrede | 2020-10-09
9173 | KUŞADASI RES | 154 B-T | 334222 | TSOKAR32 | 154 kV | 154 | İletim Barası | Anabara | YOK | 0340-A |  |  | Devrede | 2020-10-09
9174 | KUŞADASI RES | TR-A | 334241 | TSOKAR71 | 33 kV | 33 | İletim Barası | Anabara | YOK |  |  |  | Devrede | 2020-10-09
9175 | KUŞADASI RES | TR-B | 334242 | TSOKAR72 | 33 kV | 33 | İletim Barası | Anabara | YOK |  |  |  | Devrede | 2020-10-09
5986 | KUŞAKLI HES | 154 B-1 | 913621 | TKUSAK31 | 154 kV | 154 | İletim Barası | Anabara | VAR |  |  |  | Devrede | 2013-10-08
6808 | KUŞAKLI HES | 154 B-T | 913622 | TKUSAK32 | 154 kV | 154 | İletim Barası | Anabara | YOK |  |  |  | Devrede | 2013-10-08
8176 | KUYUCAK JES | 154 B-1 | 336721 | TKUYUC31 | 154 kV | 154 | İletim Barası | Anabara | VAR |  |  |  | Devrede | 2017-09-21
8177 | KUYUCAK JES | 154 B-T | 336722 | TKUYUC32 | 154 kV | 154 | İletim Barası | Anabara | YOK |  |  |  | Devrede | 2017-09-21
3574 | KUYUCAK RES | 154 B-1 | 314021 | TKUYCR31 | 154 kV | 154 | İletim Barası | Anabara | VAR |  |  |  | Devrede | 2013-03-27
6166 | KUYUCAK RES | 154 B-T | 314022 | TKUYCR32 | 154 kV | 154 | İletim Barası | Anabara | YOK |  |  |  | Devrede | 2013-03-27
3580 | KUYUCAK RES | TR-1 | 314051 | TKUYCR71 | 33 kV | 22 | İletim Barası | Anabara | YOK |  |  |  | Devrede | 2013-03-27
9122 | KUYULUKOYAK RES | 154 B-1 | 419221 | TKUYUR31 | 154 kV | 154 | İletim Barası | Anabara | VAR | 6930 |  |  | Devrede | 2020-09-21
9123 | KUYULUKOYAK RES | 154 B-T | 419222 | TKUYUR32 | 154 kV | 154 | İletim Barası | Anabara | YOK | 6930-A |  |  | Devrede | 2020-09-21
9124 | KUYULUKOYAK RES | TR-A | 419241 | TKUYUR71 | 33 kV | 33 | İletim Barası | Anabara | YOK |  |  |  | Devrede | 2020-09-21
7294 | KUZEY ADANA | 154 B-1 | 923821 | TKADAN31 | 154 kV | 154 | İletim Barası | Anabara | VAR | 5170 |  |  | Devrede | 2015-01-16
7295 | KUZEY ADANA | 154 B-2 | 923822 | TKADAN32 | 154 kV | 154 | İletim Barası | Anabara | YOK | 5170-A |  |  | Devrede | 2015-01-16
7319 | KUZEY ADANA | TR-A | 923841 | TKADAN71 | 33 kV | 31.5 | İletim Barası | Anabara | YOK |  |  |  | Devrede | 2015-01-16
7784 | KUZEY ADANA | TR-B | 923842 | TKADAN72 | 33 kV | 31.5 | İletim Barası | Anabara | YOK |  |  |  | Devrede | 2016-06-03
9354 | KUZEYŞEHİR | 154 B-1 | 826021 | TKUZYS31 | 154 kV | 154 | İletim Barası | Anabara | VAR | 6840 |  |  | Devrede | 2022-05-09
9355 | KUZEYŞEHİR | 154 B-T | 826022 | TKUZYS32 | 154 kV | 154 | İletim Barası | Anabara | YOK | 6850 |  |  | Devrede | 2022-05-09
9356 | KUZEYŞEHİR | TR-A | 826041 | TKUZYS71 | 33 kV | 33 | İletim Barası | Anabara | VAR |  |  |  | Devrede | 2022-02-23
9357 | KUZEYŞEHİR | TR-B | 826042 | TKUZYS72 | 33 kV | 33 | İletim Barası | Anabara | VAR |  |  |  | Devrede | 2022-02-23
6864 | KUZEYTEPE | 154 B-1 | 914021 | TKUZEY31 | 154 kV | 154 | İletim Barası | Anabara | VAR |  |  |  | Devrede | 2014-01-28
6865 | KUZEYTEPE | 154 B-2 | 914022 | TKUZEY32 | 154 kV | 154 | İletim Barası | Anabara | YOK |  |  |  | Devrede | 2014-01-28
6866 | KUZEYTEPE | TR-A | 914041 | TKUZEY71 | 33 kV | 31.5 | İletim Barası | Anabara | YOK |  |  |  | Devrede | 2014-01-28
6867 | KUZEYTEPE | TR-B | 914042 | TKUZEY72 | 33 kV | 31.5 | İletim Barası | Anabara | YOK |  |  |  | Devrede | 2014-01-28
3166 | KUZGUN HES | 154 B-1 | 710421 | TKUZGU31 | 154 kV | 154 | İletim Barası | Anabara | VAR |  |  |  | Devrede | 2013-03-26
3167 | KUZGUN HES | 154 B-2 | 710422 | TKUZGU32 | 154 kV | 154 | İletim Barası | Anabara | VAR |  |  |  | Devrede | 2013-03-26
3215 | KUZGUN HES | TR-A | 710441 | TKUZGU71 | 33 kV | 34.5 | İletim Barası | Anabara | YOK |  |  |  | Devrede | 2013-03-26
4684 | KUZOVA | 154 B-1 | 813221 | TKUZOV31 | 154 kV | 154 | İletim Barası | Anabara | VAR |  |  |  | Devrede | 2013-03-27
6656 | KUZOVA | 154 B-2 | 813222 | TKUZOV32 | 154 kV | 154 | İletim Barası | Anabara | YOK |  |  |  | Devrede | 2013-03-27
4687 | KUZOVA | TR-A | 813251 | TKUZOV71 | 33 kV | 10 | İletim Barası | Anabara | YOK |  |  |  | Devrede | 2013-03-27
8121 | KUZOVA | TR-B | 813252 | TKUZOV72 | 33 kV | 10 | İletim Barası | Anabara | YOK |  |  |  | Devrede | 2013-03-27
4207 | KUZULUK | 154 B-1 | 213321 | TKUZUL31 | 154 kV | 154 | İletim Barası | Anabara | YOK |  |  |  | Devrede | 2013-03-27
6390 | KUZULUK | 154 B-2 | 213322 | TKUZUL32 | 154 kV | 154 | İletim Barası | Anabara | VAR |  |  |  | Devrede | 2013-03-27
4211 | KUZULUK | TR-A | 213341 | TKUZUL71 | 33 kV | 33.6 | İletim Barası | Anabara | YOK |  |  |  | Devrede | 2013-03-27
4217 | KUZULUK | TR-B | 213342 | TKUZUL72 | 33 kV | 33.6 | İletim Barası | Anabara | YOK |  |  |  | Devrede | 2013-03-27
3381 | KÜÇÜKBAKKALKÖY | 154 B-1 | 210921 | TKCKBK31 | 154 kV | 154 | İletim Barası | Anabara | VAR | 6620 |  |  | Devrede | 2013-03-26
3393 | KÜÇÜKBAKKALKÖY | 154 B-2 | 210922 | TKCKBK32 | 154 kV | 154 | İletim Barası | Anabara | VAR | 6630 |  |  | Devrede | 2013-03-26
3374 | KÜÇÜKBAKKALKÖY | 400 B-1 | 210910 | TKCKBK11 | 400 kV | 400 | İletim Barası | Anabara | VAR | 8150 |  |  | Devrede | 2013-03-26
6374 | KÜÇÜKBAKKALKÖY | 400 B-2 | 210911 | TKCKBK12 | 400 kV | 400 | İletim Barası | Anabara | YOK | 8160 |  |  | Devrede | 2013-03-26
3402 | KÜÇÜKBAKKALKÖY | A-TR-1 | 210944 | TKCKBK71 | 33 kV | 34.5 | İletim Barası | Anabara | YOK |  |  |  | Devrede | 2013-03-26
3404 | KÜÇÜKBAKKALKÖY | B-TR-3 | 210945 | TKCKBK72 | 33 kV | 34.5 | İletim Barası | Anabara | YOK |  |  |  | Devrede | 2013-03-26
3396 | KÜÇÜKBAKKALKÖY | TR-A | 210941 | TKCKBK73 | 33 kV | 34.5 | İletim Barası | Anabara | YOK |  |  |  | Devrede | 2013-03-26
3400 | KÜÇÜKBAKKALKÖY | TR-B | 210942 | TKCKBK74 | 33 kV | 34.5 | İletim Barası | Anabara | YOK |  |  |  | Devrede | 2013-03-26
5555 | KÜÇÜKKÖY | 154 B-1 | 123021 | TKUCUK31 | 154 kV | 154 | İletim Barası | Anabara | VAR |  |  |  | Devrede | 2013-04-04
6356 | KÜÇÜKKÖY | 154 B-T | 123022 | TKUCUK32 | 154 kV | 154 | İletim Barası | Anabara | VAR |  |  |  | Devrede | 2013-04-04
5557 | KÜÇÜKKÖY | TR-A | 123041 | TKUCUK71 | 33 kV | 34.5 | İletim Barası | Anabara | YOK |  |  |  | Devrede | 2013-04-04
5560 | KÜÇÜKKÖY | TR-B | 123042 | TKUCUK72 | 33 kV | 34.5 | İletim Barası | Anabara | YOK |  |  |  | Devrede | 2013-04-04
5559 | KÜÇÜKKÖY | TR-C | 123043 | TKUCUK73 | 33 kV | 34.5 | İletim Barası | Anabara | YOK |  |  |  | Devrede | 2013-04-04
7255 | KÜMAŞ | 154 B-1 | 227521 | TKUMAS31 | 154 kV | 154 | İletim Barası | Anabara | VAR |  |  |  | Devrede | 2015-01-06
7256 | KÜMAŞ | 154 B-2 | 227522 | TKUMAS32 | 154 kV | 154 | İletim Barası | Anabara | VAR |  |  |  | Devrede | 2015-01-06
7257 | KÜMAŞ | TR-A | 227541 | TKUMAS71 | 33 kV | 33.6 | İletim Barası | Anabara | YOK |  |  |  | Devrede | 2015-01-06
7258 | KÜMAŞ | TR-B | 227542 | TKUMAS72 | 33 kV | 33.6 | İletim Barası | Anabara | YOK |  |  |  | Devrede | 2015-01-06
6848 | KÜMBET MOBİL | 154 B-1 | 226221 | TKUMBE31 | 154 kV | 154 | İletim Barası | Anabara | VAR | 7800 |  |  | Devrede | 2014-01-02
7024 | KÜMBET MOBİL | TR-A | 226241 | TKUMBE71 | 33 kV | 33.6 | İletim Barası | Anabara | YOK |  |  |  | Devrede | 2014-05-16
5066 | KÜRE | 154 B-1 | 610621 | TKURE_31 | 154 kV | 154 | İletim Barası | Anabara | VAR |  |  |  | Devrede | 2013-04-02
6471 | KÜRE | 154 B-T | 610622 | TKURE_32 | 154 kV | 154 | İletim Barası | Anabara | YOK |  |  |  | Devrede | 2013-04-02
5812 | KÜRE | TR-A | 610641 | TKURE_71 | 33 kV | 33 | İletim Barası | Anabara | YOK |  |  |  | Devrede | 2013-04-18
5813 | KÜRE | TR-B | 610642 | TKURE_72 | 33 kV | 33 | İletim Barası | Anabara | YOK |  |  |  | Devrede | 2013-04-18
8178 | KÜREKDAĞI RES | 154 B-1 | 226621 | TKUREK31 | 154 kV | 154 | İletim Barası | Anabara | VAR |  |  |  | Devrede | 2017-09-22
8179 | KÜREKDAĞI RES | 154 B-T | 226622 | TKUREK32 | 154 kV | 154 | İletim Barası | Anabara | YOK |  |  |  | Devrede | 2017-09-22
8181 | KÜREKDAĞI RES | TR-A | 226641 | TKUREK71 | 33 kV | 34.5 | İletim Barası | Anabara | YOK |  |  |  | Devrede | 2017-09-22
8183 | KÜREKDAĞI RES | TR-B | 226642 | TKUREK72 | 33 kV | 34.5 | İletim Barası | Anabara | YOK |  |  |  | Devrede | 2017-09-22
5499 | KÜRTÜN HES | 154 B-1 | 621421 | TKURTU31 | 154 kV | 154 | İletim Barası | Anabara | VAR |  |  |  | Devrede | 2013-04-03
6515 | KÜRTÜN HES | 154 B-2 | 621422 | TKURTU32 | 154 kV | 154 | İletim Barası | Anabara | YOK |  |  |  | Devrede | 2013-04-03
4058 | KÜTAHYA | 154 B-1 | 223321 | TKUTAH31 | 154 kV | 154 | İletim Barası | Anabara | VAR |  |  |  | Devrede | 2013-03-27
6427 | KÜTAHYA | 154 B-T | 223322 | TKUTAH32 | 154 kV | 154 | İletim Barası | Anabara | YOK |  |  |  | Devrede | 2013-03-27
4060 | KÜTAHYA | TR-A-B | 223341 | TKUTAH71 | 33 kV | 34.5 | İletim Barası | Anabara | YOK |  |  |  | Devrede | 2013-03-27
7194 | KÜTAHYA OSB | 154 B-1 | 225821 | TKUTOS31 | 154 kV | 154 | İletim Barası | Anabara | VAR |  |  |  | Devrede | 2014-11-25
7195 | KÜTAHYA OSB | 154 B-T | 225822 | TKUTOS32 | 154 kV | 154 | İletim Barası | Anabara | YOK |  |  |  | Devrede | 2014-11-25
7196 | KÜTAHYA OSB | TR-A | 225841 | TKUTOS71 | 33 kV | 33.6 | İletim Barası | Anabara | YOK |  |  |  | Devrede | 2014-11-25
7197 | KÜTAHYA OSB | TR-B | 225842 | TKUTOS72 | 33 kV | 33.6 | İletim Barası | Anabara | YOK |  |  |  | Devrede | 2014-11-25
9384 | KÜTÜKLÜ GEÇİCİ | 154 B-1 | 427521 | TKUTUK31 | 154 kV | 154 | İletim Barası | Anabara | VAR |  |  |  | Devrede | 2021-04-27
9385 | KÜTÜKLÜ GEÇİCİ | TR-A | 427541 | TKUTUK71 | 33 kV | 33.6 | İletim Barası | Anabara | YOK |  |  |  | Devrede | 2021-04-27
5177 | LADİK | 154 B-1 | 423121 | TLADIK31 | 154 kV | 154 | İletim Barası | Anabara | VAR |  |  |  | Devrede | 2012-01-01
6055 | LADİK | 154 B-T | 423122 | TLADIK32 | 154 kV | 154 | İletim Barası | Anabara | YOK |  |  |  | Devrede | 2012-01-01
5178 | LADİK | TR-A | 423141 | TLADIK71 | 33 kV | 31.5 | İletim Barası | Anabara | YOK |  |  |  | Devrede | 2012-01-01
8933 | LADİK | TR-B | 423142 | TLADIK72 | 33 kV | 31.5 | İletim Barası | Anabara | YOK |  |  |  | Devrede | 2016-05-14
8934 | LADİK | TR-B2 | 423143 | TLADIK73 | 33 kV | 31.5 | İletim Barası | Anabara | YOK |  |  |  | Devrede | 2016-05-14
5049 | LADİK ÇİMENTO | 154 B-1 | 611921 | TLADKC31 | 154 kV | 154 | İletim Barası | Anabara | VAR |  |  |  | Devrede | 2013-04-02
6482 | LADİK ÇİMENTO | 154 B-T | 611922 | TLADKC32 | 154 kV | 154 | İletim Barası | Anabara | YOK |  |  |  | Devrede | 2013-04-02
5817 | LADİK ÇİMENTO | TR-A | 611941 | TLADKC71 | 33 kV | 31.5 | İletim Barası | Anabara | YOK |  |  |  | Devrede | 2013-04-18
5818 | LADİK ÇİMENTO | TR-B | 611942 | TLADKC72 | 33 kV | 31.5 | İletim Barası | Anabara | YOK |  |  |  | Devrede | 2013-04-18
4087 | LARA | 154 B-1 | 511521 | TLARA_31 | 154 kV | 154 | İletim Barası | Anabara | VAR |  |  |  | Devrede | 2013-03-27
4089 | LARA | 154 B-2 | 511522 | TLARA_32 | 154 kV | 154 | İletim Barası | Anabara | VAR |  |  |  | Devrede | 2013-03-27
4099 | LARA | TR-A | 511542 | TLARA_71 | 33 kV | 31.5 | İletim Barası | Anabara | YOK |  |  |  | Devrede | 2013-03-27
4102 | LARA | TR-B | 511541 | TLARA_72 | 33 kV | 31.5 | İletim Barası | Anabara | YOK |  |  |  | Devrede | 2013-03-27
5633 | LEVENT | 154 B-1 | 121921 | TLEVEN31 | 154 kV | 154 | İletim Barası | Anabara | VAR | 5760 |  |  | Devrede | 2013-04-04
5634 | LEVENT | 154 B-2 | 121922 | TLEVEN32 | 154 kV | 154 | İletim Barası | Anabara | VAR | 5770 |  |  | Devrede | 2013-04-04
7007 | LEVENT | TR-A | 121944 | TLEVEN71 | 33 kV | 33.6 | İletim Barası | Anabara | YOK |  |  |  | Devrede | 2014-04-28
5636 | LEVENT | TR-B | 121941 | TLEVEN72 | 33 kV | 33.6 | İletim Barası | Anabara | YOK |  |  |  | Devrede | 2013-04-04
5637 | LEVENT | TR-C | 121942 | TLEVEN73 | 33 kV | 33.6 | İletim Barası | Anabara | YOK |  |  |  | Devrede | 2013-04-04
5638 | LEVENT | TR-D | 121943 | TLEVEN74 | 33 kV | 33.6 | İletim Barası | Anabara | YOK |  |  |  | Devrede | 2013-04-04
4690 | LİCE | 154 B-1 | 832621 | TLICE_31 | 154 kV | 154 | İletim Barası | Anabara | VAR |  |  |  | Devrede | 2013-03-27
6750 | LİCE | 154 B-2 | 832622 | TLICE_32 | 154 kV | 154 | İletim Barası | Anabara | YOK |  |  |  | Devrede | 2013-03-27
8663 | LİCE | TR-A | 832641 | TLICE_71 | 33 kV | 33 | İletim Barası | Anabara | VAR |  |  |  | Devrede | 2019-06-22
4692 | LİCE | TR-B | 832642 | TLICE_72 | 33 kV | 33 | İletim Barası | Anabara | VAR |  |  |  | Devrede | 2013-03-27
7414 | LİMAK ÇİMENTO | 154 B-1 | 118921 | TLIMAK31 | 154 kV | 154 | İletim Barası | Anabara | VAR |  |  |  | Devrede | 2015-06-05
7416 | LİMAK ÇİMENTO | 154 B-T | 118923 | TLIMAK32 | 154 kV | 154 | İletim Barası | Anabara | YOK |  |  |  | Devrede | 2015-06-05
7415 | LİMAK ÇİMENTO | TR-A | 118951 | TLIMAK71 | 33 kV | 6.3 | İletim Barası | Anabara | YOK |  |  |  | Devrede | 2015-06-05
7518 | LİMAK ÇİMENTO | TR-B | 118952 | TLIMAK72 | 33 kV | 6.3 | İletim Barası | Anabara | YOK |  |  |  | Devrede | 2015-06-05
8644 | LİMAK ÇİMENTO KİLİS | 154 B-1 | 826721 | TLMKCT31 | 154 kV | 154 | İletim Barası | Anabara | VAR |  |  |  | Devrede | 2019-10-03
8645 | LİMAK ÇİMENTO KİLİS | 154 B-T | 826722 | TLMKCT32 | 154 kV | 154 | İletim Barası | Anabara | YOK |  |  |  | Devrede | 2019-10-03
8646 | LİMAK ÇİMENTO KİLİS | TR-A | 826751 | TLMKCT71 | 33 kV | 6.3 | İletim Barası | Anabara | YOK |  |  |  | Devrede | 2019-10-03
8647 | LİMAK ÇİMENTO KİLİS | TR-B | 826752 | TLMKCT72 | 33 kV | 6.3 | İletim Barası | Anabara | YOK |  |  |  | Devrede | 2019-10-03
4440 | LODOS RES | 400 B-1 | 326110 | TLODOS11 | 400 kV | 400 | İletim Barası | Anabara | VAR | 9010 |  |  | Devrede | 2013-03-27
6220 | LODOS RES | 400 B-T | 326111 | TLODOS12 | 400 kV | 400 | İletim Barası | Anabara | YOK | 9020 |  |  | Devrede | 2013-03-27
4443 | LODOS RES | TR-1 | 326141 | TLODOS71 | 33 kV | 33.6 | İletim Barası | Anabara | YOK |  |  |  | Devrede | 2013-03-27
7153 | LODOS RES | TR-2 | 326142 | TLODOS72 | 33 kV | 33.6 | İletim Barası | Anabara | YOK |  |  |  | Devrede | 2013-07-25
9037 | LODOS RES | TR-3 | 326143 | TLODOS73 | 33 kV | 33.6 | İletim Barası | Anabara | YOK |  |  |  | Devrede | 2020-06-26
9038 | LODOS RES | TR-4 | 326144 | TLODOS74 | 33 kV | 33.6 | İletim Barası | Anabara | YOK |  |  |  | Devrede | 2020-06-26
5429 | LÜLEBURGAZ | 154 B-1 | 111221 | TLULEB31 | 154 kV | 154 | İletim Barası | Anabara | VAR |  |  |  | Devrede | 2013-04-02
6316 | LÜLEBURGAZ | 154 B-T | 111222 | TLULEB32 | 154 kV | 154 | İletim Barası | Anabara | VAR |  |  |  | Devrede | 2013-04-02
5430 | LÜLEBURGAZ | TR-A | 111241 | TLULEB71 | 33 kV | 31.5 | İletim Barası | Anabara | YOK |  |  |  | Devrede | 2013-04-02
9831 | LÜLEBURGAZ | TR-B | 111242 | TLULEB72 | 33 kV | 31.5 | İletim Barası | Anabara | YOK |  |  |  | Devrede | 2023-06-07
5181 | MACUNKÖY | 154 B-1 | 411921 | TMACUN31 | 154 kV | 154 | İletim Barası | Anabara | VAR |  |  |  | Devrede | 2012-01-01
5182 | MACUNKÖY | 154 B-2 | 411922 | TMACUN32 | 154 kV | 154 | İletim Barası | Anabara | VAR |  |  |  | Devrede | 2012-01-01
5179 | MACUNKÖY | TR-A | 411941 | TMACUN71 | 33 kV | 34.5 | İletim Barası | Anabara | YOK |  |  |  | Devrede | 2012-01-01
5180 | MACUNKÖY | TR-B | 411942 | TMACUN72 | 33 kV | 34.5 | İletim Barası | Anabara | YOK |  |  |  | Devrede | 2012-01-01
8248 | MACUNKÖY | TR-C | 411943 | TMACUN73 | 33 kV | 33 | İletim Barası | Anabara | YOK |  |  |  | Devrede | 2017-11-15
7391 | MAÇKA HAVZA | 154 B-1 | 622021 | TMACKH31 | 154 kV | 154 | İletim Barası | Anabara | VAR |  |  |  | Devrede | 2015-05-12
7395 | MAÇKA HAVZA | 154 B-T | 622022 | TMACKH32 | 154 kV | 154 | İletim Barası | Anabara | YOK |  |  |  | Devrede | 2015-05-12
7396 | MAÇKA HAVZA | TR-A | 622041 | TMACKH71 | 33 kV | 33 | İletim Barası | Anabara | YOK |  |  |  | Devrede | 2015-05-12
8854 | MAÇKA HAVZA | TR-B | 622042 | TMACKH72 | 33 kV | 33 | İletim Barası | Anabara | YOK |  |  |  | Devrede | 2015-05-12
8005 | MAÇKA HAVZA | TR-C | 622043 | TMACKH73 | 33 kV | 33 | İletim Barası | Anabara | YOK |  |  |  | Devrede | 2015-05-12
9245 | MADEN | 154 B-1 | 825021 | TMADNY31 | 154 kV | 154 | İletim Barası | Anabara | VAR | 3830 |  |  | Devrede | 2021-08-18
9246 | MADEN | 154 B-T | 825022 | TMADNY32 | 154 kV | 154 | İletim Barası | Anabara | YOK |  |  |  | Devrede | 2021-08-18
9247 | MADEN | TR-A | 825041 | TMADNY71 | 33 kV | 33.6 | İletim Barası | Anabara | VAR |  |  |  | Devrede | 2021-08-18
9248 | MADEN | TR-B | 825042 | TMADNY72 | 33 kV | 33.6 | İletim Barası | Anabara | VAR |  |  |  | Devrede | 2021-08-18
4119 | MAHMUTLAR | 154 B-1 | 513921 | TMAHMU31 | 154 kV | 154 | İletim Barası | Anabara | VAR |  |  |  | Devrede | 2013-03-27
4123 | MAHMUTLAR | 154 B-2 | 513922 | TMAHMU32 | 154 kV | 154 | İletim Barası | Anabara | VAR |  |  |  | Devrede | 2013-03-27
4129 | MAHMUTLAR | TR-A | 513941 | TMAHMU71 | 33 kV | 31.5 | İletim Barası | Anabara | YOK |  |  |  | Devrede | 2013-03-27
7989 | MAHMUTLAR | TR-B | 513942 | TMAHMU72 | 33 kV | 31.5 | İletim Barası | Anabara | YOK |  |  |  | Devrede | 2013-03-27
7481 | MAKİNA OSB | 154 B-1 | 214821 | TMAKIN31 | 154 kV | 154 | İletim Barası | Anabara | VAR |  |  |  | Devrede | 2015-08-21
7482 | MAKİNA OSB | 154 B-2 | 214822 | TMAKIN32 | 154 kV | 154 | İletim Barası | Anabara | YOK |  |  |  | Devrede | 2015-08-21
7483 | MAKİNA OSB | 154 B-T | 214823 | TMAKIN33 | 154 kV | 154 | İletim Barası | Anabara | YOK |  |  |  | Devrede | 2015-08-21
6984 | MAKİNA OSB | 400 B-1 | 214810 | TMAKIN11 | 400 kV | 400 | İletim Barası | Anabara | VAR | 9700 |  |  | Devrede | 2014-04-11
6985 | MAKİNA OSB | 400 B-2 | 214811 | TMAKIN12 | 400 kV | 400 | İletim Barası | Anabara | YOK | 9700-A |  |  | Devrede | 2014-04-11
6986 | MAKİNA OSB | 400 B-T | 214812 | TMAKIN13 | 400 kV | 400 | İletim Barası | Anabara | YOK | 9700-B |  |  | Devrede | 2014-04-11
6989 | MAKİNA OSB | TR-5 | 214841 | TMAKIN71 | 33 kV | 34.5 | İletim Barası | Anabara | YOK |  |  |  | Devrede | 2014-04-11
6990 | MAKİNA OSB | TR-6 | 214842 | TMAKIN72 | 33 kV | 34.5 | İletim Barası | Anabara | YOK |  |  |  | Devrede | 2014-04-11
7484 | MAKİNA OSB | TR-A | 214843 | TMAKIN73 | 33 kV | 34.5 | İletim Barası | Anabara | YOK |  |  |  | Devrede | 2015-08-21
7485 | MAKİNA OSB | TR-B | 214844 | TMAKIN74 | 33 kV | 34.5 | İletim Barası | Anabara | YOK |  |  |  | Devrede | 2015-08-21
4703 | MALATYA | 154 B-1 | 812021 | TMALAT31 | 154 kV | 154 | İletim Barası | Anabara | VAR |  |  |  | Devrede | 2013-03-27
4707 | MALATYA | 154 B-T | 812023 | TMALAT32 | 154 kV | 154 | İletim Barası | Anabara | YOK |  |  |  | Devrede | 2013-03-27
4711 | MALATYA | TR-A | 812041 | TMALAT71 | 33 kV | 34 | İletim Barası | Anabara | VAR |  |  |  | Devrede | 2013-03-27
4715 | MALATYA | TR-B | 812042 | TMALAT72 | 33 kV | 34 | İletim Barası | Anabara | VAR |  |  |  | Devrede | 2013-03-27
117788 | MALKARA | 154 B-1 | 124021 | TMLKRA31 | 154 kV | 154 | İletim Barası | Anabara | VAR | 2060 |  |  | Devrede | 2026-01-16
117789 | MALKARA | 154 B-T | 124022 | TMLKRA32 | 154 kV | 154 | İletim Barası | Anabara | VAR | 2070 |  |  | Devrede | 2026-01-16
117792 | MALKARA | TR-A | 124041 | TMLKRA71 | 33 kV | 31.5 | İletim Barası | Anabara | YOK |  |  |  | Devrede | 2026-01-16
117793 | MALKARA | TR-B | 124042 | TMLKRA72 | 33 kV | 31.5 | İletim Barası | Anabara | YOK |  |  |  | Devrede | 2026-01-16
4722 | MALORSA | 154 B-1 | 812221 | TMALOR31 | 154 kV | 154 | İletim Barası | Anabara | VAR |  |  |  | Devrede | 2013-03-27
6649 | MALORSA | 154 B-T | 812222 | TMALOR32 | 154 kV | 154 | İletim Barası | Anabara | YOK |  |  |  | Devrede | 2013-03-27
4723 | MALORSA | TR-A | 812241 | TMALOR71 | 33 kV | 33.6 | İletim Barası | Anabara | VAR |  |  |  | Devrede | 2013-03-27
4725 | MALORSA | TR-B | 812242 | TMALOR72 | 33 kV | 33.6 | İletim Barası | Anabara | VAR |  |  |  | Devrede | 2013-03-27
8586 | MALORSA | TR-C | 812243 | TMALOR73 | 33 kV | 33.6 | İletim Barası | Anabara | VAR |  |  |  | Devrede | 2019-03-26
5183 | MALTEPE ANKARA | 154 B-1 | 412021 | TMALTE31 | 154 kV | 154 | İletim Barası | Anabara | VAR | 5770 |  |  | Devrede | 2012-01-01
5184 | MALTEPE ANKARA | 154 B-2 | 412022 | TMALTE32 | 154 kV | 154 | İletim Barası | Anabara | VAR | 5780 |  |  | Devrede | 2012-01-01
5185 | MALTEPE ANKARA | TR-1 | 412051 | TMALTE71 | 33 kV | 6.3 | İletim Barası | Anabara | YOK |  |  |  | Devrede | 2012-01-01
5186 | MALTEPE ANKARA | TR-2 | 412052 | TMALTE72 | 33 kV | 6.3 | İletim Barası | Anabara | YOK |  |  |  | Devrede | 2012-01-01
5187 | MALTEPE ANKARA | TR-3 | 412041 | TMALTE73 | 33 kV | 34.5 | İletim Barası | Anabara | YOK |  |  |  | Devrede | 2012-01-01
5188 | MALTEPE ANKARA | TR-4 | 412042 | TMALTE74 | 33 kV | 34.5 | İletim Barası | Anabara | YOK |  |  |  | Devrede | 2012-01-01
5731 | MALTEPE İSTANBUL | 400 B-1 | 215210 | TMALTP11 | 400 kV | 400 | İletim Barası | Anabara | VAR | 9570 |  |  | Devrede | 2013-04-08
6539 | MALTEPE İSTANBUL | 400 B-2 | 215211 | TMALTP12 | 400 kV | 400 | İletim Barası | Anabara | YOK | 9580 |  |  | Devrede | 2013-04-08
5919 | MALTEPE İSTANBUL | TR-A | 215241 | TMALTP71 | 33 kV | 33 | İletim Barası | Anabara | YOK |  |  |  | Devrede | 2013-07-23
8021 | MALTEPE İSTANBUL | TR-B | 215242 | TMALTP72 | 33 kV | 33 | İletim Barası | Anabara | YOK |  |  |  | Devrede | 2017-03-31
5920 | MALTEPE İSTANBUL | TR-C | 215243 | TMALTP73 | 33 kV | 33 | İletim Barası | Anabara | YOK |  |  |  | Devrede | 2013-07-23
5189 | MAMAK | 154 B-1 | 412121 | TMAMAK31 | 154 kV | 154 | İletim Barası | Anabara | VAR |  |  |  | Devrede | 2012-01-01
6026 | MAMAK | 154 B-T | 412122 | TMAMAK32 | 154 kV | 154 | İletim Barası | Anabara | YOK |  |  |  | Devrede | 2012-01-01
5190 | MAMAK | TR-A | 412141 | TMAMAK71 | 33 kV | 34.5 | İletim Barası | Anabara | YOK |  |  |  | Devrede | 2012-01-01
5191 | MAMAK | TR-B | 412142 | TMAMAK72 | 33 kV | 34.5 | İletim Barası | Anabara | YOK |  |  |  | Devrede | 2012-01-01
4133 | MANAVGAT | 154 B-1 | 511021 | TMANAV31 | 154 kV | 154 | İletim Barası | Anabara | VAR |  |  |  | Devrede | 2013-03-27
4135 | MANAVGAT | 154 B-T | 511022 | TMANAV32 | 154 kV | 154 | İletim Barası | Anabara | YOK |  |  |  | Devrede | 2013-03-27
4141 | MANAVGAT | TR-A | 511041 | TMANAV71 | 33 kV | 31.5 | İletim Barası | Anabara | YOK |  |  |  | Devrede | 2013-03-27
4146 | MANAVGAT | TR-B | 511042 | TMANAV72 | 33 kV | 31.5 | İletim Barası | Anabara | YOK |  |  |  | Devrede | 2013-03-27
109421 | MANAVGAT | TR-C | 511043 | TMANAV73 | 33 kV | 31.5 | İletim Barası | Anabara | YOK |  |  |  | Devrede | 2025-06-21
4156 | MANAVGAT HES | 154 B-1 | 511121 | TMANVH31 | 154 kV | 154 | İletim Barası | Anabara | VAR |  |  |  | Devrede | 2013-03-27
4160 | MANAVGAT HES | 154 B-T | 511122 | TMANVH32 | 154 kV | 154 | İletim Barası | Anabara | YOK |  |  |  | Devrede | 2013-03-27
4168 | MANAVGAT HES | TR-3 | 511141 | TMANVH71 | 33 kV | 31.5 | İletim Barası | Anabara | YOK |  |  |  | Devrede | 2013-03-27
4178 | MANCARLIK GİS | 154 B-1 | 514121 | TMANCA31 | 154 kV | 154 | İletim Barası | Anabara | VAR | 2890 |  |  | Devrede | 2013-03-27
4181 | MANCARLIK GİS | 154 B-2 | 514122 | TMANCA32 | 154 kV | 154 | İletim Barası | Anabara | VAR | 2900 |  |  | Devrede | 2013-03-27
4184 | MANCARLIK GİS | TR-A | 514141 | TMANCA71 | 33 kV | 31.5 | İletim Barası | Anabara | YOK |  |  |  | Devrede | 2013-03-27
4187 | MANCARLIK GİS | TR-B | 514142 | TMANCA72 | 33 kV | 31.5 | İletim Barası | Anabara | YOK |  |  |  | Devrede | 2013-03-27
7413 | MANCARLIK GİS | TR-C | 514143 | TMANCA73 | 33 kV | 31.5 | İletim Barası | Anabara | YOK |  |  |  | Devrede | 2015-06-02
4425 | MANİSA OSB | 154 B-1 | 324621 | TMOSB_31 | 154 kV | 154 | İletim Barası | Anabara | VAR |  |  |  | Devrede | 2013-03-27
4426 | MANİSA OSB | 154 B-2 | 324622 | TMOSB_32 | 154 kV | 154 | İletim Barası | Anabara | YOK |  |  |  | Devrede | 2013-03-27
4428 | MANİSA OSB | TR-C | 324642 | TMOSB_73 | 33 kV | 33 | İletim Barası | Anabara | YOK |  |  |  | Devrede | 2013-03-27
7129 | MANİSA OSB | TR-D | 324643 | TMOSB_74 | 33 kV | 33 | İletim Barası | Anabara | YOK |  |  |  | Devrede | 2013-07-18
8650 | MANİSA OSB2 | 154 B-1 | 314121 | TMNSOS31 | 154 kV | 154 | İletim Barası | Anabara | VAR | 1630 |  |  | Devrede | 2019-05-28
8651 | MANİSA OSB2 | 154 B-T | 314122 | TMNSOS32 | 154 kV | 154 | İletim Barası | Anabara | YOK | 1630-A |  |  | Devrede | 2019-05-28
8652 | MANİSA OSB2 | TR-A | 314141 | TMNSOS71 | 33 kV | 33.6 | İletim Barası | Anabara | YOK |  |  |  | Devrede | 2019-05-28
8653 | MANİSA OSB2 | TR-B | 314142 | TMNSOS72 | 33 kV | 33.6 | İletim Barası | Anabara | YOK |  |  |  | Devrede | 2019-05-28
3491 | MANİSA SALİH KOCABEKİR | 154 B-1 | 312021 | TMANIS31 | 154 kV | 154 | İletim Barası | Anabara | VAR |  |  |  | Devrede | 2013-03-26
6156 | MANİSA SALİH KOCABEKİR | 154 B-T | 312022 | TMANIS32 | 154 kV | 154 | İletim Barası | Anabara | YOK |  |  |  | Devrede | 2013-03-26
3492 | MANİSA SALİH KOCABEKİR | TR-1 | 312041 | TMANIS71 | 33 kV | 34.5 | İletim Barası | Anabara | YOK |  |  |  | Devrede | 2013-03-26
7128 | MANİSA SALİH KOCABEKİR | TR-2 | 312042 | TMANIS72 | 33 kV | 34.5 | İletim Barası | Anabara | YOK |  |  |  | Devrede | 2013-07-25
3349 | MANYAS | 154 B-1 | 310421 | TBAND331 | 154 kV | 154 | İletim Barası | Anabara | VAR |  |  |  | Devrede | 2013-03-26
3383 | MANYAS | 154 B-2 | 310422 | TBAND332 | 154 kV | 154 | İletim Barası | Anabara | YOK |  |  |  | Devrede | 2013-03-26
3366 | MANYAS | TR-A | 310441 | TBAND371 | 33 kV | 34.5 | İletim Barası | Anabara | YOK |  |  |  | Devrede | 2013-03-26
3361 | MANYAS | TR-B | 310442 | TBAND372 | 33 kV | 34.5 | İletim Barası | Anabara | YOK |  |  |  | Devrede | 2013-03-26
4728 | MARDİN1 | 154 B-1 | 831421 | TMARD131 | 154 kV | 154 | İletim Barası | Anabara | VAR |  |  |  | Devrede | 2013-03-27
4730 | MARDİN1 | TR-A | 831441 | TMARD171 | 33 kV | 31.5 | İletim Barası | Anabara | VAR |  |  |  | Devrede | 2013-03-27
8277 | MARDİN1 | TR-B | 831444 | TMARD172 | 33 kV | 31.5 | İletim Barası | Anabara | VAR |  |  |  | Devrede | 2017-12-03
4731 | MARDİN1 | TR-C | 831443 | TMARD174 | 33 kV | 31.5 | İletim Barası | Anabara | VAR |  |  |  | Devrede | 2013-03-27
6991 | MARDİN2 | 154 B-1 | 835021 | TMAR2N31 | 154 kV | 154 | İletim Barası | Anabara | VAR |  |  |  | Devrede | 2014-04-14
6992 | MARDİN2 | 154 B-2 | 835022 | TMAR2N32 | 154 kV | 154 | İletim Barası | Anabara | VAR |  |  |  | Devrede | 2014-04-14
6993 | MARDİN2 | TR-A | 835041 | TMAR2N71 | 33 kV | 31.5 | İletim Barası | Anabara | VAR |  |  |  | Devrede | 2014-04-14
8482 | MARDİN2 | TR-B | 835043 | TMAR2N73 | 33 kV | 31.5 | İletim Barası | Anabara | VAR |  |  |  | Devrede | 2018-09-10
5936 | MARDİN ÇİMENTO | 154 B-1 | 838821 | TMARDI31 | 154 kV | 154 | İletim Barası | Anabara | VAR |  |  |  | Devrede | 2013-07-30
6786 | MARDİN ÇİMENTO | 154 B-2 | 838822 | TMARDI32 | 154 kV | 154 | İletim Barası | Anabara | YOK |  |  |  | Devrede | 2013-07-30
5937 | MARDİN ÇİMENTO | TR-A | 838851 | TMARDI71 | 33 kV | 6.3 | İletim Barası | Anabara | YOK |  |  |  | Devrede | 2013-07-30
7289 | MARDİN ÇİMENTO | TR-B | 838852 | TMARDI72 | 33 kV | 6.3 | İletim Barası | Anabara | YOK |  |  |  | Devrede | 2013-07-30
9568 | MARDİN OSB | 154 B-1 | 819221 | TMROSB31 | 154 kV | 154 | İletim Barası | Anabara | VAR | 8030 |  |  | Devrede | 2022-11-25
9569 | MARDİN OSB | 154 B-T | 819222 | TMROSB32 | 154 kV | 154 | İletim Barası | Anabara | YOK | 8040 |  |  | Devrede | 2022-11-25
9570 | MARDİN OSB | TR-A | 819241 | TMROSB71 | 33 kV | 33 | İletim Barası | Anabara | VAR |  |  |  | Devrede | 2022-11-25
9571 | MARDİN OSB | TR-B | 819242 | TMROSB72 | 33 kV | 33 | İletim Barası | Anabara | YOK |  |  |  | Devrede | 2022-11-25
9167 | MAREN | 154 B-1 | 334621 | TMAREN31 | 154 kV | 154 | İletim Barası | Anabara | VAR | 2530 |  |  | Devrede | 2020-10-09
9168 | MAREN | 154 B-T | 334622 | TMAREN32 | 154 kV | 154 | İletim Barası | Anabara | YOK | 2530-A |  |  | Devrede | 2020-10-09
9169 | MAREN | TR-A | 334641 | TMAREN71 | 33 kV | 31.5 | İletim Barası | Anabara | YOK |  |  |  | Devrede | 2020-10-09
9170 | MAREN | TR-B | 334642 | TMAREN72 | 33 kV | 31.5 | İletim Barası | Anabara | YOK |  |  |  | Devrede | 2020-10-09
4310 | MARE RES | 154 B-1 | 323421 | TMARER31 | 154 kV | 154 | İletim Barası | Anabara | VAR |  |  |  | Devrede | 2013-03-27
4314 | MARE RES | 154 B-2 | 323422 | TMARER32 | 154 kV | 154 | İletim Barası | Anabara | YOK |  |  |  | Devrede | 2013-03-27
4317 | MARE RES | TR-1 | 323451 | TMARER71 | 33 kV | 22 | İletim Barası | Anabara | YOK |  |  |  | Devrede | 2013-03-27
7948 | MARE RES | TR-2 | 323452 | TMARER72 | 33 kV | 22 | İletim Barası | Anabara | YOK |  |  |  | Devrede | 2016-12-05
5531 | MARMARA PAMUKLU DGKÇ | 154 B-1 | 113721 | TMARPM31 | 154 kV | 154 | İletim Barası | Anabara | VAR |  |  |  | Devrede | 2013-04-04
6331 | MARMARA PAMUKLU DGKÇ | 154 B-2 | 113722 | TMARPM32 | 154 kV | 154 | İletim Barası | Anabara | VAR |  |  |  | Devrede | 2013-04-04
5532 | MARMARA PAMUKLU DGKÇ | TR-A | 113741 | TMARPM71 | 33 kV | 31.5 | İletim Barası | Anabara | YOK |  |  |  | Devrede | 2013-04-04
4536 | MARMARİS 1 | 154 B-1 | 331621 | TMARMA31 | 154 kV | 154 | İletim Barası | Anabara | VAR |  |  |  | Devrede | 2013-03-27
6240 | MARMARİS 1 | 154 B-T | 331622 | TMARMA32 | 154 kV | 154 | İletim Barası | Anabara | YOK |  |  |  | Devrede | 2013-03-27
4540 | MARMARİS 1 | TR-A | 331641 | TMARMA71 | 33 kV | 33.6 | İletim Barası | Anabara | YOK |  |  |  | Devrede | 2013-03-27
7130 | MARMARİS 1 | TR-B | 331642 | TMARMA72 | 33 kV | 33.6 | İletim Barası | Anabara | YOK |  |  |  | Devrede | 2013-07-25
4676 | MARMARİS 2 | 154 B-1 | 335821 | TMARM231 | 154 kV | 154 | İletim Barası | Anabara | VAR |  |  |  | Devrede | 2013-03-27
4678 | MARMARİS 2 | 154 B-2 | 335822 | TMARM232 | 154 kV | 154 | İletim Barası | Anabara | YOK |  |  |  | Devrede | 2013-03-27
4680 | MARMARİS 2 | TR-A | 335841 | TMARM271 | 33 kV | 31.5 | İletim Barası | Anabara | YOK |  |  |  | Devrede | 2013-03-27
7560 | MARMARİS 2 | TR-B | 335842 | TMARM272 | 33 kV | 31.5 | İletim Barası | Anabara | YOK |  |  |  | Devrede | 2013-03-27
5585 | MASLAK | 154 B-1 | 122521 | TMASLK31 | 154 kV | 154 | İletim Barası | Anabara | VAR |  |  |  | Devrede | 2013-04-04
5586 | MASLAK | 154 B-2 | 122522 | TMASLK32 | 154 kV | 154 | İletim Barası | Anabara | VAR |  |  |  | Devrede | 2013-04-04
5588 | MASLAK | TR-A | 122541 | TMASLK71 | 33 kV | 34.5 | İletim Barası | Anabara | YOK |  |  |  | Devrede | 2013-04-04
5589 | MASLAK | TR-B | 122542 | TMASLK72 | 33 kV | 34.5 | İletim Barası | Anabara | YOK |  |  |  | Devrede | 2013-04-04
7221 | MASLAK | TR-C | 122543 | TMASLK73 | 33 kV | 34.5 | İletim Barası | Anabara | YOK |  |  |  | Devrede | 2013-04-04
8698 | MASLAKTEPE RES | 154 B-1 | 319121 | TMASTP31 | 154 kV | 154 | İletim Barası | Anabara | VAR | 6830 |  |  | Devrede | 2019-08-09
8699 | MASLAKTEPE RES | 154 B-T | 319122 | TMASTP32 | 154 kV | 154 | İletim Barası | Anabara | YOK | 6830-A |  |  | Devrede | 2019-08-09
8774 | MASLAKTEPE RES | TR-A | 319141 | TMASTP71 | 33 kV | 33.6 | İletim Barası | Anabara | YOK |  |  |  | Devrede | 2019-10-04
9117 | MAV BİYOKÜTLE | 154 B-1 | 235121 | TMAVBI31 | 154 kV | 154 | İletim Barası | Anabara | VAR | 3730 |  |  | Devrede | 2020-09-11
9118 | MAV BİYOKÜTLE | 154 B-T | 235122 | TMAVBI32 | 154 kV | 154 | İletim Barası | Anabara | YOK | 3730-A |  |  | Devrede | 2020-09-11
9313 | MAVİ HES | 154 B-1 | 430121 | TMAVHE31 | 154 kV | 154 | İletim Barası | Anabara | VAR | 4720 |  |  | Devrede | 2021-01-14
9314 | MAVİ HES | 154 B-T | 430122 | TMAVHE32 | 154 kV | 154 | İletim Barası | Anabara | YOK | 4720-A |  |  | Devrede | 2021-01-14
9315 | MAVİ HES | TR-A | 430151 | TMAVHE71 | 33 kV | 11 | İletim Barası | Anabara | YOK |  |  |  | Devrede | 2021-01-14
4405 | MAZI RES | 154 B-1 | 324021 | TMAZIR31 | 154 kV | 154 | İletim Barası | Anabara | VAR |  |  |  | Devrede | 2013-03-27
6215 | MAZI RES | 154 B-T | 324022 | TMAZIR32 | 154 kV | 154 | İletim Barası | Anabara | YOK |  |  |  | Devrede | 2013-03-27
4407 | MAZI RES | TR-A | 324041 | TMAZIR71 | 33 kV | 34.5 | İletim Barası | Anabara | YOK |  |  |  | Devrede | 2013-03-27
7297 | MEDCEM | 154 B-1 | 926321 | TMEDCE31 | 154 kV | 154 | İletim Barası | Anabara | VAR |  |  |  | Devrede | 2015-01-19
7298 | MEDCEM | 154 B-T | 926322 | TMEDCE32 | 154 kV | 154 | İletim Barası | Anabara | YOK |  |  |  | Devrede | 2015-01-19
7299 | MEDCEM | TR-1 | 926351 | TMEDCE71 | 33 kV | 6.3 | İletim Barası | Anabara | YOK |  |  |  | Devrede | 2015-01-19
7300 | MEDCEM | TR-2 | 926352 | TMEDCE72 | 33 kV | 6.3 | İletim Barası | Anabara | YOK |  |  |  | Devrede | 2015-01-19
7301 | MEDCEM | TR-3 | 926353 | TMEDCE73 | 33 kV | 6.3 | İletim Barası | Anabara | YOK |  |  |  | Devrede | 2015-01-19
9889 | MEDCEM | TR-4 | 926354 | TMEDCE74 | 33 kV | 6.3 | İletim Barası | Anabara | YOK |  |  |  | Devrede | 2023-10-26
7917 | MEHMETHAN JES | 154 B-1 | 335221 | TMEHME31 | 154 kV | 154 | İletim Barası | Anabara | VAR |  |  |  | Devrede | 2016-11-01
7918 | MEHMETHAN JES | 154 B-T | 335222 | TMEHME32 | 154 kV | 154 | İletim Barası | Anabara | YOK |  |  |  | Devrede | 2016-11-01
7919 | MEHMETHAN JES | TR-A | 335241 | TMEHME71 | 33 kV | 31.5 | İletim Barası | Anabara | YOK |  |  |  | Devrede | 2016-11-01
117085 | MEHMETHAN JES | TR-C | 335242 | TMEHME73 | 33 kV | 31.5 | İletim Barası | Anabara | YOK |  |  |  | Devrede | 2025-11-30
5009 | MELEN | 154 B-1 | 232421 | TMELEN31 | 154 kV | 154 | İletim Barası | Anabara | VAR |  |  |  | Devrede | 2013-03-28
5010 | MELEN | 154 B-2 | 232422 | TMELEN32 | 154 kV | 154 | İletim Barası | Anabara | YOK |  |  |  | Devrede | 2013-03-28
7419 | MELEN | TR-A | 232453 | TMELEN71 | 33 kV | 11 | İletim Barası | Anabara | YOK |  |  |  | Devrede | 2015-06-09
5011 | MELEN | TR-B | 232451 | TMELEN72 | 33 kV | 11 | İletim Barası | Anabara | YOK |  |  |  | Devrede | 2013-03-28
9778 | MELEN | TR-C | 232454 | TMELEN73 | 33 kV | 11 | İletim Barası | Anabara | YOK |  |  |  | Devrede | 2023-01-27
5012 | MELEN | TR-E | 232452 | TMELEN74 | 33 kV | 11 | İletim Barası | Anabara | YOK |  |  |  | Devrede | 2013-03-28
107659 | MENEKŞE RES | 154 B-1 | 437021 | TMNKRS31 | 154 kV | 154 | İletim Barası | Anabara | VAR | 2510 |  |  | Devrede | 2025-01-24
107660 | MENEKŞE RES | 154 B-T | 437022 | TMNKRS32 | 154 kV | 154 | İletim Barası | Anabara | YOK | 2520 |  |  | Devrede | 2025-01-24
107661 | MENEKŞE RES | TR-A | 437041 | TMNKRS71 | 33 kV | 33.6 | İletim Barası | Anabara | YOK |  |  |  | Devrede | 2025-01-24
4677 | MENGE HES | 154 B-1 | 916721 | TMENGE31 | 154 kV | 154 | İletim Barası | Anabara | VAR |  |  |  | Devrede | 2013-03-27
6599 | MENGE HES | 154 B-2 | 916722 | TMENGE32 | 154 kV | 154 | İletim Barası | Anabara | YOK |  |  |  | Devrede | 2013-03-27
4496 | MENTAŞ HES | 154 B-1 | 912621 | TMENTA31 | 154 kV | 154 | İletim Barası | Anabara | VAR |  |  |  | Devrede | 2013-03-27
6573 | MENTAŞ HES | 154 B-T | 912622 | TMENTA32 | 154 kV | 154 | İletim Barası | Anabara | YOK |  |  |  | Devrede | 2013-03-27
4284 | MENZELET HES | 154 B-1 | 812321 | TMENZE31 | 154 kV | 154 | İletim Barası | Anabara | VAR |  |  |  | Devrede | 2013-03-27
6650 | MENZELET HES | 154 B-T | 812322 | TMENZE32 | 154 kV | 154 | İletim Barası | Anabara | YOK |  |  |  | Devrede | 2013-03-27
105502 | MERAM GİS | 154 B-1 | 435921 | TMERAM31 | 154 kV | 154 | İletim Barası | Anabara | VAR | 1490 |  |  | Devrede | 2024-07-19
105503 | MERAM GİS | 154 B-2 | 435922 | TMERAM32 | 154 kV | 154 | İletim Barası | Anabara | YOK | 1490-A |  |  | Devrede | 2024-07-19
105518 | MERAM GİS | TR-A | 435941 | TMERAM71 | 33 kV | 33.6 | İletim Barası | Anabara | YOK |  |  |  | Devrede | 2024-07-19
105519 | MERAM GİS | TR-B | 435942 | TMERAM72 | 33 kV | 33.6 | İletim Barası | Anabara | YOK |  |  |  | Devrede | 2024-07-19
105520 | MERAM GİS | TR-C | 435943 | TMERAM73 | 33 kV | 33.6 | İletim Barası | Anabara | YOK |  |  |  | Devrede | 2024-07-19
4281 | MERCAN HES | 154 B-1 | 812721 | TMERCA31 | 154 kV | 154 | İletim Barası | Anabara | VAR |  |  |  | Devrede | 2013-03-27
6652 | MERCAN HES | 154 B-T | 812722 | TMERCA32 | 154 kV | 154 | İletim Barası | Anabara | YOK |  |  |  | Devrede | 2013-03-27
4282 | MERCAN HES | TR | 812741 | TMERCA71 | 33 kV | 34.5 | İletim Barası | Anabara | VAR |  |  |  | Devrede | 2013-03-27
115407 | MERSİN1 GİS | 154 B-1 | 927821 | TMERSG31 | 154 kV | 154 | İletim Barası | Anabara | VAR | 2760 |  |  | Devrede | 2025-10-30
115408 | MERSİN1 GİS | 154 B-2 | 927822 | TMERSG32 | 154 kV | 154 | İletim Barası | Anabara | VAR | 2760-A |  |  | Devrede | 2025-10-30
4700 | MERSİN2 | 154 B-1 | 920321 | TMERS231 | 154 kV | 154 | İletim Barası | Anabara | VAR |  |  |  | Devrede | 2013-03-27
6607 | MERSİN2 | 154 B-T | 920322 | TMERS232 | 154 kV | 154 | İletim Barası | Anabara | YOK |  |  |  | Devrede | 2013-03-27
4705 | MERSİN2 | TR-A | 920342 | TMERS271 | 33 kV | 31.5 | İletim Barası | Anabara | YOK |  |  |  | Devrede | 2013-03-27
4702 | MERSİN2 | TR-B | 920341 | TMERS272 | 33 kV | 31.5 | İletim Barası | Anabara | YOK |  |  |  | Devrede | 2013-03-27
6906 | MERSİN2 | TR-C | 920343 | TMERS273 | 33 kV | 31.5 | İletim Barası | Anabara | YOK |  |  |  | Devrede | 2014-02-06
8806 | MERSİN3 | 154 B-1 | 926521 | TMERSN31 | 154 kV | 154 | İletim Barası | Anabara | VAR | 5640 |  |  | Devrede | 2019-11-11
8807 | MERSİN3 | 154 B-T | 926522 | TMERSN32 | 154 kV | 154 | İletim Barası | Anabara | YOK | 5640-A |  |  | Devrede | 2019-11-11
8811 | MERSİN3 | TR-A | 926541 | TMERSN71 | 33 kV | 33 | İletim Barası | Anabara | YOK |  |  |  | Devrede | 2019-11-11
8827 | MERSİN3 | TR-B | 926542 | TMERSN72 | 33 kV | 33 | İletim Barası | Anabara | YOK |  |  |  | Devrede | 2019-12-09
6860 | MERSİN380 | 154 B-1 | 923921 | TMER3831 | 154 kV | 154 | İletim Barası | Anabara | VAR | 5840 |  |  | Devrede | 2014-01-28
6879 | MERSİN380 | 154 B-2 | 923922 | TMER3832 | 154 kV | 154 | İletim Barası | Anabara | YOK | 5850 |  |  | Devrede | 2014-01-28
6880 | MERSİN380 | 154 B-T | 923923 | TMER3833 | 154 kV | 154 | İletim Barası | Anabara | YOK | 5860 |  |  | Devrede | 2014-01-28
6859 | MERSİN380 | 400 B-1 | 923910 | TMER3811 | 400 kV | 400 | İletim Barası | Anabara | VAR | 8200 |  |  | Devrede | 2014-01-13
6877 | MERSİN380 | 400 B-2 | 923911 | TMER3812 | 400 kV | 400 | İletim Barası | Anabara | YOK | 8210 |  |  | Devrede | 2014-01-13
6878 | MERSİN380 | 400 B-T | 923912 | TMER3813 | 400 kV | 400 | İletim Barası | Anabara | YOK | 8220 |  |  | Devrede | 2014-01-13
6861 | MERSİN380 | TR-A | 923941 | TMER3871 | 33 kV | 31.5 | İletim Barası | Anabara | YOK |  |  |  | Devrede | 2014-01-28
6862 | MERSİN380 | TR-B | 923942 | TMER3872 | 33 kV | 31.5 | İletim Barası | Anabara | YOK |  |  |  | Devrede | 2014-01-28
9120 | MERSİNLİ RES | 154 B-1 | 324921 | TMERSR31 | 154 kV | 154 | İletim Barası | Anabara | VAR | 8120 |  |  | Devrede | 2020-09-12
9121 | MERSİNLİ RES | 154 B-T | 324922 | TMERSR32 | 154 kV | 154 | İletim Barası | Anabara | YOK | 8120-A |  |  | Devrede | 2020-09-12
9146 | MERSİNLİ RES | TR-A | 324941 | TMERSR71 | 33 kV | 34.5 | İletim Barası | Anabara | YOK |  |  |  | Devrede | 2020-10-01
105353 | MERSİNLİ RES | TR-B | 324942 | TMERSR72 | 33 kV | 34.5 | İletim Barası | Anabara | YOK |  |  |  | Devrede | 2024-07-11
4856 | MERSİN RES | 154 B-1 | 925821 | TMERSI31 | 154 kV | 154 | İletim Barası | Anabara | VAR |  |  |  | Devrede | 2013-03-28
6056 | MERSİN RES | 154 B-T | 925822 | TMERSI32 | 154 kV | 154 | İletim Barası | Anabara | YOK |  |  |  | Devrede | 2013-03-28
4858 | MERSİN RES | TR-B | 925841 | TMERSI71 | 33 kV | 33.6 | İletim Barası | Anabara | YOK |  |  |  | Devrede | 2013-03-28
4695 | MERSİN TERMİK | 154 B-1 | 920121 | TMERST31 | 154 kV | 154 | İletim Barası | Anabara | VAR |  |  |  | Devrede | 2013-03-27
6605 | MERSİN TERMİK | 154 B-2 | 920122 | TMERST32 | 154 kV | 154 | İletim Barası | Anabara | VAR |  |  |  | Devrede | 2013-03-27
4698 | MERSİN TERMİK | TR-A | 920141 | TMERST71 | 33 kV | 31.5 | İletim Barası | Anabara | YOK |  |  |  | Devrede | 2013-03-27
7895 | MERSİN TERMİK | TR-B | 920142 | TMERST72 | 33 kV | 31.5 | İletim Barası | Anabara | YOK |  |  |  | Devrede | 2016-10-08
8799 | MERYEM RES | 154 B-1 | 225521 | TMERYR31 | 154 kV | 154 | İletim Barası | Anabara | VAR | 6130 |  |  | Devrede | 2019-10-24
8800 | MERYEM RES | 154 B-T | 225522 | TMERYR32 | 154 kV | 154 | İletim Barası | Anabara | YOK | 6130-A |  |  | Devrede | 2019-10-24
8801 | MERYEM RES | TR-A | 225541 | TMERYR71 | 33 kV | 33 | İletim Barası | Anabara | YOK |  |  |  | Devrede | 2019-10-24
9348 | MERZİFON | 154 B-1 | 645921 | TMERZY31 | 154 kV | 154 | İletim Barası | Anabara | VAR | 6760 |  |  | Devrede | 2021-03-12
9349 | MERZİFON | 154 B-2 | 645922 | TMERZY32 | 154 kV | 154 | İletim Barası | Anabara | YOK | 6770 |  |  | Devrede | 2021-03-12
9368 | MERZİFON | TR-A | 645941 | TMERZY71 | 33 kV | 31.5 | İletim Barası | Anabara | YOK |  |  |  | Devrede | 2021-03-29
9353 | MERZİFON | TR-B | 645942 | TMERZY72 | 33 kV | 31.5 | İletim Barası | Anabara | YOK |  |  |  | Devrede | 2021-03-16
9694 | METAFOR RES | 154 B-1 | 827421 | TMRES_31 | 154 kV | 154 | İletim Barası | Anabara | VAR | 3510 |  |  | Devrede | 2023-02-21
9695 | METAFOR RES | 154 B-T | 827422 | TMRES_32 | 154 kV | 154 | İletim Barası | Anabara | YOK | 3520 |  |  | Devrede | 2023-02-21
9696 | METAFOR RES | TR-A | 827441 | TMRES_71 | 33 kV | 33 | İletim Barası | Anabara | YOK |  |  |  | Devrede | 2023-02-21
6296 | META NİKEL | 154 B-1 | 316721 | TMETAN31 | 154 kV | 154 | İletim Barası | Anabara | VAR |  |  |  | Devrede | 2013-11-18
6802 | META NİKEL | 154 B-T | 316722 | TMETAN32 | 154 kV | 154 | İletim Barası | Anabara | YOK |  |  |  | Devrede | 2013-11-18
6297 | META NİKEL | TR-A | 316741 | TMETAN71 | 33 kV | 33.6 | İletim Barası | Anabara | YOK |  |  |  | Devrede | 2013-11-18
7561 | META NİKEL | TR-B | 316742 | TMETAN72 | 33 kV | 33.6 | İletim Barası | Anabara | YOK |  |  |  | Devrede | 2013-11-18
4205 | METRİSTEPE RES | 154 B-1 | 225921 | TMETRI31 | 154 kV | 154 | İletim Barası | Anabara | VAR |  |  |  | Devrede | 2013-03-27
6435 | METRİSTEPE RES | 154 B-T | 225922 | TMETRI32 | 154 kV | 154 | İletim Barası | Anabara | YOK |  |  |  | Devrede | 2013-03-27
5903 | METRİSTEPE RES | TR-A | 225941 | TMETRI71 | 33 kV | 33 | İletim Barası | Anabara | YOK |  |  |  | Devrede | 2013-05-13
9028 | MEYDANCIK HAVZA | 154 B-1 | 726621 | TMEYDH31 | 154 kV | 154 | İletim Barası | Anabara | VAR | 1320 |  |  | Devrede | 2020-06-25
9029 | MEYDANCIK HAVZA | 154 B-T | 726622 | TMEYDH32 | 154 kV | 154 | İletim Barası | Anabara | YOK | 1320-A |  |  | Devrede | 2020-06-25
9030 | MEYDANCIK HAVZA | TR-A | 726641 | TMEYDH71 | 33 kV | 33.6 | İletim Barası | Anabara | YOK |  |  |  | Devrede | 2020-06-25
9031 | MEYDANCIK HAVZA | TR-B | 726642 | TMEYDH72 | 33 kV | 33.6 | İletim Barası | Anabara | YOK |  |  |  | Devrede | 2020-06-25
9396 | MEYDANCIK HAVZA | TR-C | 726643 | TMEYDH73 | 33 kV | 33.6 | İletim Barası | Anabara | YOK |  |  |  | Devrede | 2021-05-21
9621 | MİHMANDAR | B-1 | 913421 | TMHMDR31 | 154 kV | 154 | İletim Barası | Anabara | VAR | 7770 |  |  | Devrede | 2022-06-13
9622 | MİHMANDAR | B-2 | 913422 | TMHMDR32 | 154 kV | 154 | İletim Barası | Anabara | VAR | 7770-A |  |  | Devrede | 2022-06-13
9623 | MİHMANDAR | TR-A | 913441 | TMHMDR71 | 33 kV | 33 | İletim Barası | Anabara | YOK |  |  |  | Devrede | 2022-06-13
9624 | MİHMANDAR | TR-B | 913442 | TMHMDR72 | 33 kV | 33 | İletim Barası | Anabara | YOK |  |  |  | Devrede | 2022-06-13
4581 | MİLAS | 154 B-1 | 332021 | TMILAS31 | 154 kV | 154 | İletim Barası | Anabara | VAR |  |  |  | Devrede | 2013-03-27
6243 | MİLAS | 154 B-T | 332022 | TMILAS32 | 154 kV | 154 | İletim Barası | Anabara | YOK |  |  |  | Devrede | 2013-03-27
4584 | MİLAS | TR-A | 332041 | TMILAS71 | 33 kV | 31.5 | İletim Barası | Anabara | YOK |  |  |  | Devrede | 2013-03-27
8957 | MİLAS | TR-B | 332042 | TMILAS72 | 33 kV | 31.5 | İletim Barası | Anabara | YOK |  |  |  | Devrede | 2014-07-07
8668 | MİS3 JES | 154 B-1 | 325221 | TMSJES31 | 154 kV | 154 | İletim Barası | Anabara | VAR | 2030 |  |  | Devrede | 2019-07-18
8669 | MİS3 JES | 154 B-T | 325222 | TMSJES32 | 154 kV | 154 | İletim Barası | Anabara | YOK | 2030-A |  |  | Devrede | 2019-07-18
4358 | MİSİS | 154 B-1 | 911821 | TMISIS31 | 154 kV | 154 | İletim Barası | Anabara | VAR |  |  |  | Devrede | 2013-03-27
6568 | MİSİS | 154 B-T | 911822 | TMISIS32 | 154 kV | 154 | İletim Barası | Anabara | YOK |  |  |  | Devrede | 2013-03-27
4362 | MİSİS | TR-A | 911841 | TMISIS71 | 33 kV | 31.5 | İletim Barası | Anabara | YOK |  |  |  | Devrede | 2013-03-27
4366 | MİSİS | TR-B | 911842 | TMISIS72 | 33 kV | 31.5 | İletim Barası | Anabara | YOK |  |  |  | Devrede | 2013-03-27
4368 | MİSİS | TR-C | 911843 | TMISIS73 | 33 kV | 31.5 | İletim Barası | Anabara | YOK |  |  |  | Devrede | 2013-03-27
7665 | MİSİS | TR-D | 911844 | TMISIS74 | 33 kV | 31.5 | İletim Barası | Anabara | YOK |  |  |  | Devrede | 2016-02-19
9735 | MİSİS OSB | 400 B-1 | 918810 | TMSOSB11 | 400 kV | 400 | İletim Barası | Anabara | VAR | 8550 |  |  | Devrede | 2022-11-28
9736 | MİSİS OSB | 400 B-2 | 918811 | TMSOSB12 | 400 kV | 400 | İletim Barası | Anabara | VAR | 8560 |  |  | Devrede | 2022-11-28
9737 | MİSİS OSB | 400 B-T | 918812 | TMSOSB13 | 400 kV | 400 | İletim Barası | Anabara | YOK | 8570 |  |  | Devrede | 2022-11-28
9738 | MİSİS OSB | TR-A | 918841 | TMSOSB71 | 33 kV | 33 | İletim Barası | Anabara | YOK |  |  |  | Devrede | 2022-11-28
9739 | MİSİS OSB | TR-B | 918842 | TMSOSB72 | 33 kV | 33 | İletim Barası | Anabara | YOK |  |  |  | Devrede | 2022-11-28
5194 | MİSLİOVA | 154 B-1 | 423221 | TMISLI31 | 154 kV | 154 | İletim Barası | Anabara | VAR |  |  |  | Devrede | 2012-01-01
5195 | MİSLİOVA | 154 B-2 | 423222 | TMISLI32 | 154 kV | 154 | İletim Barası | Anabara | YOK |  |  |  | Devrede | 2012-01-01
8981 | MİSLİOVA | B-T | 423243 | TMISLI71 | 33 kV | 34.5 | İletim Barası | Anabara | YOK |  |  |  | Devrede | 2012-01-01
5192 | MİSLİOVA | TR-A | 423241 | TMISLI72 | 33 kV | 34.5 | İletim Barası | Anabara | YOK |  |  |  | Devrede | 2012-01-01
5193 | MİSLİOVA | TR-B | 423242 | TMISLI73 | 33 kV | 34.5 | İletim Barası | Anabara | YOK |  |  |  | Devrede | 2012-01-01
4598 | MMK METALURJİ | 400 B-1 | 914710 | TATAKS11 | 400 kV | 400 | İletim Barası | Anabara | VAR | 6600 |  |  | Devrede | 2013-03-27
6586 | MMK METALURJİ | 400 B-2 | 914711 | TATAKS12 | 400 kV | 400 | İletim Barası | Anabara | YOK | 6610 |  |  | Devrede | 2013-03-27
6587 | MMK METALURJİ | 400 B-T | 914712 | TATAKS13 | 400 kV | 400 | İletim Barası | Anabara | YOK | 6620 |  |  | Devrede | 2013-03-27
5895 | MMK METALURJİ | TR-1 | 914741 | TATAKS71 | 33 kV | 34.5 | İletim Barası | Anabara | YOK |  |  |  | Devrede | 2013-06-12
5896 | MMK METALURJİ | TR-2 | 914742 | TATAKS72 | 33 kV | 34.5 | İletim Barası | Anabara | YOK |  |  |  | Devrede | 2013-06-12
5897 | MMK METALURJİ | TR-3 | 914743 | TATAKS73 | 33 kV | 34.5 | İletim Barası | Anabara | YOK |  |  |  | Devrede | 2013-06-12
5898 | MMK METALURJİ | TR-4 | 914744 | TATAKS74 | 33 kV | 34.5 | İletim Barası | Anabara | YOK |  |  |  | Devrede | 2013-06-12
5521 | MODERN ENERJİ DGKÇ | 154 B-1 | 113321 | TMODEN31 | 154 kV | 154 | İletim Barası | Anabara | VAR |  |  |  | Devrede | 2013-04-04
5522 | MODERN ENERJİ DGKÇ | 154 B-2 | 113322 | TMODEN32 | 154 kV | 154 | İletim Barası | Anabara | VAR |  |  |  | Devrede | 2013-04-04
5523 | MODERN ENERJİ DGKÇ | TR-A | 113341 | TMODEN71 | 33 kV | 31.5 | İletim Barası | Anabara | YOK |  |  |  | Devrede | 2013-04-04
5524 | MODERN ENERJİ DGKÇ | TR-B | 113342 | TMODEN72 | 33 kV | 31.5 | İletim Barası | Anabara | YOK |  |  |  | Devrede | 2013-04-04
5525 | MODERN ENERJİ DGKÇ | TR-C | 113343 | TMODEN73 | 33 kV | 31.5 | İletim Barası | Anabara | YOK |  |  |  | Devrede | 2013-04-04
7390 | MODERN ENERJİ DGKÇ | TR-D | 113344 | TMODEN74 | 33 kV | 31.5 | İletim Barası | Anabara | YOK |  |  |  | Devrede | 2015-05-12
106519 | MORALI JES | 154 B-1 | 341721 | THZMJS31 | 154 kV | 154 | İletim Barası | Anabara | VAR | 7020 |  |  | Devrede | 2024-11-08
106520 | MORALI JES | 154 B-T | 341722 | THZMJS32 | 154 kV | 154 | İletim Barası | Anabara | YOK | 7030 |  |  | Devrede | 2024-11-08
3839 | MORSAN | 154 B-1 | 320721 | TMORSN31 | 154 kV | 154 | İletim Barası | Anabara | VAR | 2420 |  |  | Devrede | 2013-03-27
8361 | MORSAN | 154 B-2 | 320723 | TMORSN33 | 154 kV | 154 | İletim Barası | Anabara | YOK | 3630 |  |  | Devrede | 2018-04-16
6198 | MORSAN | 154 B-T1 | 320722 | TMORSN32 | 154 kV | 154 | İletim Barası | Anabara | YOK | 2430 |  |  | Devrede | 2013-03-27
8362 | MORSAN | 154 B-T2 | 320724 | TMORSN34 | 154 kV | 154 | İletim Barası | Anabara | YOK | 3640 |  |  | Devrede | 2018-04-16
3831 | MORSAN | 400 B-1 | 320710 | TMORSN11 | 400 kV | 400 | İletim Barası | Anabara | VAR | 9670 |  |  | Devrede | 2013-03-27
6196 | MORSAN | 400 B-2 | 320711 | TMORSN12 | 400 kV | 400 | İletim Barası | Anabara | YOK | 9650 |  |  | Devrede | 2013-03-27
6197 | MORSAN | 400 B-T | 320712 | TMORSN13 | 400 kV | 400 | İletim Barası | Anabara | YOK | 9660 |  |  | Devrede | 2013-03-27
3844 | MORSAN | TR-A | 320741 | TMORSN71 | 33 kV | 34.5 | İletim Barası | Anabara | YOK |  |  |  | Devrede | 2013-03-27
7131 | MORSAN | TR-B | 320742 | TMORSN72 | 33 kV | 34.5 | İletim Barası | Anabara | YOK |  |  |  | Devrede | 2013-05-13
9762 | MUDANYA | 154 B-1 | 225721 | TMUDNY31 | 154 kV | 154 | İletim Barası | Anabara | VAR | 7540 |  |  | Devrede | 2023-01-16
9763 | MUDANYA | 154 B-T | 225722 | TMUDNY32 | 154 kV | 154 | İletim Barası | Anabara | YOK | 7540-A |  |  | Devrede | 2023-01-16
9764 | MUDANYA | TR-A | 225741 | TMUDNY71 | 33 kV | 33.6 | İletim Barası | Anabara | YOK |  |  |  | Devrede | 2023-01-16
9765 | MUDANYA | TR-B | 225742 | TMUDNY72 | 33 kV | 33.6 | İletim Barası | Anabara | YOK |  |  |  | Devrede | 2023-01-16
4221 | MUDURNU | 154 B-1 | 213421 | TMUDUR31 | 154 kV | 154 | İletim Barası | Anabara | VAR |  |  |  | Devrede | 2013-03-27
6391 | MUDURNU | 154 B-T | 213422 | TMUDUR32 | 154 kV | 154 | İletim Barası | Anabara | YOK |  |  |  | Devrede | 2013-03-27
4231 | MUDURNU | TR-A | 213441 | TMUDUR71 | 33 kV | 34.5 | İletim Barası | Anabara | YOK |  |  |  | Devrede | 2013-03-27
5777 | MUDURNU | TR-B | 213442 | TMUDUR72 | 33 kV | 34.5 | İletim Barası | Anabara | YOK |  |  |  | Devrede | 2013-04-12
4523 | MUĞLA | 154 B-1 | 331321 | TMUGLA31 | 154 kV | 154 | İletim Barası | Anabara | VAR |  |  |  | Devrede | 2013-03-27
6237 | MUĞLA | 154 B-T | 331322 | TMUGLA32 | 154 kV | 154 | İletim Barası | Anabara | YOK |  |  |  | Devrede | 2013-03-27
4525 | MUĞLA | TR-A | 331341 | TMUGLA71 | 33 kV | 33.6 | İletim Barası | Anabara | YOK |  |  |  | Devrede | 2013-03-27
9403 | MUĞLA GÜNEY | 154 B-1 | 334721 | TMUGNY31 | 154 kV | 154 | İletim Barası | Anabara | VAR | 8360 |  |  | Devrede | 2021-05-18
9404 | MUĞLA GÜNEY | 154 B-2 | 334722 | TMUGNY32 | 154 kV | 154 | İletim Barası | Anabara | YOK | 8360-A |  |  | Devrede | 2021-05-18
9405 | MUĞLA GÜNEY | TR-A | 334741 | TMUGNY71 | 33 kV | 31.5 | İletim Barası | Anabara | YOK |  |  |  | Devrede | 2021-05-18
9406 | MUĞLA GÜNEY | TR-B | 334742 | TMUGNY72 | 33 kV | 31.5 | İletim Barası | Anabara | YOK |  |  |  | Devrede | 2021-05-18
3225 | MURADİYE HES | 154 B-1 | 715521 | TMURAD31 | 154 kV | 154 | İletim Barası | Anabara | VAR |  |  |  | Devrede | 2013-03-26
3335 | MURADİYE HES | TR-A | 715541 | TMURAD71 | 33 kV | 33.6 | İletim Barası | Anabara | YOK |  |  |  | Devrede | 2013-03-26
4276 | MURAT HES | 154 B-1 | 815721 | TMURAT31 | 154 kV | 154 | İletim Barası | Anabara | VAR |  |  |  | Devrede | 2013-03-27
6671 | MURAT HES | 154 B-T | 815722 | TMURAT32 | 154 kV | 154 | İletim Barası | Anabara | YOK |  |  |  | Devrede | 2013-03-27
4277 | MURAT HES | TR-1 | 815741 | TMURAT71 | 33 kV | 34.5 | İletim Barası | Anabara | VAR |  |  |  | Devrede | 2013-03-27
5700 | MURATLI ARMA HES | 154 B-1 | 716521 | TMURTA31 | 154 kV | 154 | İletim Barası | Anabara | VAR |  |  |  | Devrede | 2013-04-05
6274 | MURATLI ARMA HES | 154 B-T | 716522 | TMURTA32 | 154 kV | 154 | İletim Barası | Anabara | YOK |  |  |  | Devrede | 2013-04-05
3268 | MURATLI HES | 154 B-1 | 721021 | TMURTL31 | 154 kV | 154 | İletim Barası | Anabara | VAR |  |  |  | Devrede | 2013-03-26
3272 | MURATLI HES | 154 B-2 | 721022 | TMURTL32 | 154 kV | 154 | İletim Barası | Anabara | VAR |  |  |  | Devrede | 2013-03-26
8656 | MURGUL | 154 B-1 | 727121 | TMRGUL31 | 154 kV | 154 | İletim Barası | Anabara | VAR | 1530 |  |  | Devrede | 2019-06-17
8657 | MURGUL | 154 B-T | 727122 | TMRGUL32 | 154 kV | 154 | İletim Barası | Anabara | YOK | 1540 |  |  | Devrede | 2019-06-17
8658 | MURGUL | TR-A | 727141 | TMRGUL71 | 33 kV | 33.6 | İletim Barası | Anabara | YOK |  |  |  | Devrede | 2019-06-17
8659 | MURGUL | TR-B | 727142 | TMRGUL72 | 33 kV | 33.6 | İletim Barası | Anabara | YOK |  |  |  | Devrede | 2019-06-17
3764 | MUSTAFA KEMAL PAŞA | 154 B-1 | 221521 | TMUSTA31 | 154 kV | 154 | İletim Barası | Anabara | VAR |  |  |  | Devrede | 2013-03-27
6416 | MUSTAFA KEMAL PAŞA | 154 B-T | 221522 | TMUSTA32 | 154 kV | 154 | İletim Barası | Anabara | YOK |  |  |  | Devrede | 2013-03-27
3770 | MUSTAFA KEMAL PAŞA | TR-A | 221541 | TMUSTA71 | 33 kV | 34.5 | İletim Barası | Anabara | YOK |  |  |  | Devrede | 2013-03-27
7653 | MUSTAFA KEMAL PAŞA | TR-B | 221542 | TMUSTA72 | 33 kV | 34.5 | İletim Barası | Anabara | YOK |  |  |  | Devrede | 2013-03-27
3214 | MUŞ | 154 B-1 | 713121 | TMUS__31 | 154 kV | 154 | İletim Barası | Anabara | VAR |  |  |  | Devrede | 2013-03-26
6270 | MUŞ | 154 B-T | 713122 | TMUS__32 | 154 kV | 154 | İletim Barası | Anabara | YOK |  |  |  | Devrede | 2013-03-26
3293 | MUŞ | TR-A | 713141 | TMUS__71 | 33 kV | 34.5 | İletim Barası | Anabara | YOK |  |  |  | Devrede | 2013-03-26
7286 | MUŞ | TR-B | 713142 | TMUS__72 | 33 kV | 34.5 | İletim Barası | Anabara | YOK |  |  |  | Devrede | 2015-01-14
115722 | MUŞ-4 RES | 154 B-1 | 724421 | TMUS4R31 | 154 kV | 154 | İletim Barası | Anabara | VAR | 2910 |  |  | Devrede | 2025-09-22
115723 | MUŞ-4 RES | 154 B-T | 724422 | TMUS4R32 | 154 kV | 154 | İletim Barası | Anabara | YOK | 2920 |  |  | Devrede | 2025-09-22
115724 | MUŞ-4 RES | TR-A | 724441 | TMUS4R71 | 33 kV | 33 | İletim Barası | Anabara | YOK |  |  |  | Devrede | 2025-09-22
9456 | MUT | 154 B-1 | 919921 | TMUTTM31 | 154 kV | 154 | İletim Barası | Anabara | VAR | 1940 |  |  | Devrede | 2021-07-15
9457 | MUT | 154 B-T | 919922 | TMUTTM32 | 154 kV | 154 | İletim Barası | Anabara | YOK | 1940-A |  |  | Devrede | 2021-07-15
9458 | MUT | TR-A | 919941 | TMUTTM71 | 33 kV | 33 | İletim Barası | Anabara | YOK |  |  |  | Devrede | 2021-07-15
9459 | MUT | TR-B | 919942 | TMUTTM72 | 33 kV | 33 | İletim Barası | Anabara | YOK |  |  |  | Devrede | 2021-07-15
9039 | MUTLU5 RES | 154 B-1 | 426421 | TMUTL531 | 154 kV | 154 | İletim Barası | Anabara | VAR | 5220 |  |  | Devrede | 2020-06-29
9040 | MUTLU5 RES | 154 B-T | 426422 | TMUTL532 | 154 kV | 154 | İletim Barası | Anabara | YOK | 5230 |  |  | Devrede | 2020-06-29
9063 | MUTLU5 RES | TR-A | 426441 | TMUTL571 | 33 kV | 33.6 | İletim Barası | Anabara | YOK |  |  |  | Devrede | 2020-07-16
7400 | MUT RES | 154 B-1 | 926621 | TMUTRE31 | 154 kV | 154 | İletim Barası | Anabara | VAR |  |  |  | Devrede | 2015-05-22
7401 | MUT RES | 154 B-T | 926622 | TMUTRE32 | 154 kV | 154 | İletim Barası | Anabara | YOK |  |  |  | Devrede | 2015-05-22
7402 | MUT RES | TR-1 | 926641 | TMUTRE71 | 33 kV | 33.6 | İletim Barası | Anabara | YOK |  |  |  | Devrede | 2015-05-22
4782 | NACARLI | 154 B-1 | 922121 | TNACAR31 | 154 kV | 154 | İletim Barası | Anabara | VAR |  |  |  | Devrede | 2013-03-28
6615 | NACARLI | 154 B-T | 922122 | TNACAR32 | 154 kV | 154 | İletim Barası | Anabara | YOK |  |  |  | Devrede | 2013-03-28
4784 | NACARLI | TR-A | 922141 | TNACAR71 | 33 kV | 31.5 | İletim Barası | Anabara | YOK |  |  |  | Devrede | 2013-03-28
4786 | NACARLI | TR-C | 922142 | TNACAR72 | 33 kV | 31.5 | İletim Barası | Anabara | YOK |  |  |  | Devrede | 2013-03-28
4746 | NAKSAN2 | 154 B-1 | 824221 | TNAKSA31 | 154 kV | 154 | İletim Barası | Anabara | VAR |  |  |  | Devrede | 2013-03-28
6715 | NAKSAN2 | 154 B-2 | 824222 | TNAKSA32 | 154 kV | 154 | İletim Barası | Anabara | YOK |  |  |  | Devrede | 2013-03-28
109517 | NALLIHAN | 154 B-1 | 430421 | TNLLHN31 | 154 kV | 154 | İletim Barası | Anabara | VAR | 8460 |  |  | Devrede | 2025-07-04
109518 | NALLIHAN | 154 B-T | 430422 | TNLLHN32 | 154 kV | 154 | İletim Barası | Anabara | YOK | 8470 |  |  | Devrede | 2025-07-04
117538 | NALLIHAN | TR-A | 430441 | TNLLHN71 | 33 kV | 33.6 | İletim Barası | Anabara | YOK |  |  |  | Devrede | 2025-12-31
117539 | NALLIHAN | TR-B | 430442 | TNLLHN72 | 33 kV | 33.6 | İletim Barası | Anabara | YOK |  |  |  | Devrede | 2025-12-31
3221 | NARİNKALE HAVZA | 154 B-1 | 713521 | TNARIN31 | 154 kV | 154 | İletim Barası | Anabara | VAR | 1930 |  |  | Devrede | 2013-03-26
3222 | NARİNKALE HAVZA | 154 B-2 | 713522 | TNARIN32 | 154 kV | 154 | İletim Barası | Anabara | VAR | 1970 |  |  | Devrede | 2013-03-26
3314 | NARİNKALE HAVZA | TR-A | 713541 | TNARIN71 | 33 kV | 33 | İletim Barası | Anabara | YOK |  |  |  | Devrede | 2013-03-26
3320 | NARİNKALE HAVZA | TR-B | 713542 | TNARIN72 | 33 kV | 33 | İletim Barası | Anabara | YOK |  |  |  | Devrede | 2013-03-26
7285 | NARİNKALE HAVZA | TR-C | 713543 | TNARIN73 | 33 kV | 33 | İletim Barası | Anabara | YOK |  |  |  | Devrede | 2013-03-26
108476 | NARLI | 154 B1 (MOB) | 812423 | TNARLI33 | 154 kV | 154 | İletim Barası | Anabara | VAR |  |  |  | Devrede | 2025-03-16
108540 | NARLI | BTNKÖŞK BARA | 812444 | TNARLI74 | 33 kV | 31.5 | İletim Barası | Anabara | YOK |  |  |  | Devrede | 2025-03-21
108541 | NARLI | MBLKÖŞK BARA | 812445 | TNARLI75 | 33 kV | 31.5 | İletim Barası | Anabara | YOK |  |  |  | Devrede | 2025-03-21
108485 | NARLI | MOBİL TR | 812443 | TNARLI73 | 33 kV | 31.5 | İletim Barası | Anabara | VAR |  |  |  | Devrede | 2025-03-16
9535 | NARLIDERE | 154 B-1 | 329121 | TNDERE31 | 154 kV | 154 | İletim Barası | Anabara | VAR | 4760 |  |  | Devrede | 2021-12-21
9536 | NARLIDERE | 154 B-2 | 329122 | TNDERE32 | 154 kV | 154 | İletim Barası | Anabara | YOK | 4760-A |  |  | Devrede | 2021-12-21
9537 | NARLIDERE | TR-A | 329141 | TNDERE71 | 33 kV | 34.5 | İletim Barası | Anabara | YOK |  |  |  | Devrede | 2021-12-21
9538 | NARLIDERE | TR-B | 329151 | TNDERE72 | 33 kV | 10.5 | İletim Barası | Anabara | YOK |  |  |  | Devrede | 2021-12-21
9539 | NARLIDERE | TR-C | 329152 | TNDERE73 | 33 kV | 10.5 | İletim Barası | Anabara | YOK |  |  |  | Devrede | 2021-12-21
4618 | NAZİLLİ | 154 B-1 | 332621 | TNAZIL31 | 154 kV | 154 | İletim Barası | Anabara | VAR |  |  |  | Devrede | 2013-03-27
6247 | NAZİLLİ | 154 B-T | 332622 | TNAZIL32 | 154 kV | 154 | İletim Barası | Anabara | YOK |  |  |  | Devrede | 2013-03-27
4624 | NAZİLLİ | TR-A | 332641 | TNAZIL71 | 33 kV | 33.6 | İletim Barası | Anabara | YOK |  |  |  | Devrede | 2013-03-27
7133 | NAZİLLİ | TR-B | 332642 | TNAZIL72 | 33 kV | 33.6 | İletim Barası | Anabara | YOK |  |  |  | Devrede | 2013-07-25
5196 | NEVŞEHİR | 154 B-1 | 423321 | TNEVSE31 | 154 kV | 154 | İletim Barası | Anabara | VAR |  |  |  | Devrede | 2012-01-01
6085 | NEVŞEHİR | 154 B-T | 423322 | TNEVSE32 | 154 kV | 154 | İletim Barası | Anabara | YOK |  |  |  | Devrede | 2012-01-01
5197 | NEVŞEHİR | TR-1 | 423341 | TNEVSE71 | 33 kV | 34.5 | İletim Barası | Anabara | YOK |  |  |  | Devrede | 2012-01-01
8972 | NEVŞEHİR | TR-2 | 423342 | TNEVSE72 | 33 kV | 34.5 | İletim Barası | Anabara | YOK |  |  |  | Devrede | 2012-01-01
9227 | NEZİHE BEREN JES | 154 B-1 | 334921 | TNEZBR31 | 154 kV | 154 | İletim Barası | Anabara | VAR | 530 |  |  | Devrede | 2020-10-24
9228 | NEZİHE BEREN JES | 154 B-T | 334922 | TNEZBR32 | 154 kV | 154 | İletim Barası | Anabara | YOK | 0530-A |  |  | Devrede | 2020-10-24
5198 | NİĞDE | 154 B-1 | 423421 | TNIGDE31 | 154 kV | 154 | İletim Barası | Anabara | VAR |  |  |  | Devrede | 2012-01-01
6086 | NİĞDE | 154 B-T | 423422 | TNIGDE32 | 154 kV | 154 | İletim Barası | Anabara | YOK |  |  |  | Devrede | 2012-01-01
8973 | NİĞDE | B-T | 423442 | TNIGDE71 | 33 kV | 34.5 | İletim Barası | Anabara | YOK |  |  |  | Devrede | 2012-01-01
5199 | NİĞDE | TR-1 | 423441 | TNIGDE72 | 33 kV | 34.5 | İletim Barası | Anabara | YOK |  |  |  | Devrede | 2012-01-01
7788 | NİĞDE ÇİMSA | 154 B-1 | 425921 | TNIGCI31 | 154 kV | 154 | İletim Barası | Anabara | VAR |  |  |  | Devrede | 2016-06-06
7789 | NİĞDE ÇİMSA | 154 B-T | 425922 | TNIGCI32 | 154 kV | 154 | İletim Barası | Anabara | YOK |  |  |  | Devrede | 2016-06-06
7790 | NİĞDE ÇİMSA | TR-A | 425951 | TNIGCI71 | 33 kV | 6.3 | İletim Barası | Anabara | YOK |  |  |  | Devrede | 2016-06-06
7791 | NİĞDE ÇİMSA | TR-B | 425952 | TNIGCI72 | 33 kV | 6.3 | İletim Barası | Anabara | YOK |  |  |  | Devrede | 2016-06-06
5376 | NİĞDE OSB | 154 B-1 | 424821 | TNIGDO31 | 154 kV | 154 | İletim Barası | Anabara | VAR |  |  |  | Devrede | 2012-01-01
6087 | NİĞDE OSB | 154 B-2 | 424822 | TNIGDO32 | 154 kV | 154 | İletim Barası | Anabara | YOK |  |  |  | Devrede | 2012-01-01
5388 | NİĞDE OSB | TR-A | 424841 | TNIGDO71 | 33 kV | 31.5 | İletim Barası | Anabara | YOK |  |  |  | Devrede | 2012-01-01
8979 | NİĞDE OSB | TR-B | 424842 | TNIGDO72 | 33 kV | 31.5 | İletim Barası | Anabara | YOK |  |  |  | Devrede | 2012-01-01
5080 | NİKSAR HES | 154 B-1 | 623721 | TNIKSA31 | 154 kV | 154 | İletim Barası | Anabara | VAR |  |  |  | Devrede | 2013-04-02
6530 | NİKSAR HES | 154 B-T | 623722 | TNIKSA32 | 154 kV | 154 | İletim Barası | Anabara | YOK |  |  |  | Devrede | 2013-04-02
116351 | NİZİP OSB MOBİL | 154 B-1 | 841021 | TNZPOS31 | 154 kV | 154 | İletim Barası | Anabara | VAR |  |  |  | Devrede | 2025-10-27
116365 | NİZİP OSB MOBİL | TR-A | 841041 | TNZPOS71 | 33 kV | 33 | İletim Barası | Anabara | VAR |  |  |  | Devrede | 2025-10-27
4075 | NUH ÇİMENTO | 154 B-1 | 212721 | TNUHEN31 | 154 kV | 154 | İletim Barası | Anabara | VAR |  |  |  | Devrede | 2013-03-27
4078 | NUH ÇİMENTO | 154 B-2 | 212722 | TNUHEN32 | 154 kV | 154 | İletim Barası | Anabara | YOK |  |  |  | Devrede | 2013-03-27
4081 | NUH ÇİMENTO | TR-C | 212741 | TNUHEN73 | 33 kV | 34.5 | İletim Barası | Anabara | YOK |  |  |  | Devrede | 2013-03-27
4085 | NUH ÇİMENTO | TR-D | 212742 | TNUHEN74 | 33 kV | 34.5 | İletim Barası | Anabara | YOK |  |  |  | Devrede | 2013-03-27
9104 | NURSAN | 154 B-1 | 918621 | TNURSN31 | 154 kV | 154 | İletim Barası | Anabara | VAR |  |  |  | Devrede | 2020-09-03
9105 | NURSAN | TR-A | 918641 | TNURSN71 | 33 kV | 31.5 | İletim Barası | Anabara | YOK |  |  |  | Devrede | 2020-09-03
9106 | NURSAN | TR-B | 918642 | TNURSN72 | 33 kV | 31.5 | İletim Barası | Anabara | YOK |  |  |  | Devrede | 2020-09-03
109484 | OBA MOBİL | 154 B-1 | 526421 | TOBAMB31 | 154 kV | 154 | İletim Barası | Anabara | VAR | 5900-B |  |  | Devrede | 2025-06-18
109485 | OBA MOBİL | TR-A | 526441 | TOBAMB71 | 33 kV | 33 | İletim Barası | Anabara | YOK |  |  |  | Devrede | 2025-06-18
5069 | OBRUK HES | 154 B-1 | 612921 | TOBRUK31 | 154 kV | 154 | İletim Barası | Anabara | YOK |  |  |  | Devrede | 2013-04-02
6494 | OBRUK HES | 154 B-2 | 612922 | TOBRUK32 | 154 kV | 154 | İletim Barası | Anabara | VAR |  |  |  | Devrede | 2013-04-02
5821 | OBRUK HES | TR-A | 612941 | TOBRUK71 | 33 kV | 31.5 | İletim Barası | Anabara | YOK |  |  |  | Devrede | 2013-04-17
3254 | OLTU | 154 B-1 | 720721 | TOLTU_31 | 154 kV | 154 | İletim Barası | Anabara | VAR |  |  |  | Devrede | 2013-03-26
6278 | OLTU | 154 B-T | 720722 | TOLTU_32 | 154 kV | 154 | İletim Barası | Anabara | YOK |  |  |  | Devrede | 2013-03-26
3428 | OLTU | TR-A-B | 720741 | TOLTU_71 | 33 kV | 31.5 | İletim Barası | Anabara | YOK |  |  |  | Devrede | 2013-03-26
5752 | OLUR HAVZA | 154 B-1 | 723521 | TOLUR_31 | 154 kV | 154 | İletim Barası | Anabara | VAR |  |  |  | Devrede | 2013-04-10
6288 | OLUR HAVZA | 154 B-T | 723522 | TOLUR_32 | 154 kV | 154 | İletim Barası | Anabara | YOK |  |  |  | Devrede | 2013-04-10
5754 | OLUR HAVZA | TR-A | 723541 | TOLUR_71 | 33 kV | 33 | İletim Barası | Anabara | YOK |  |  |  | Devrede | 2013-04-10
7284 | OLUR HAVZA | TR-B | 723542 | TOLUR_72 | 33 kV | 33 | İletim Barası | Anabara | YOK |  |  |  | Devrede | 2013-04-10
5063 | ONDOKUZMAYIS | 154 B-1 | 610721 | TONDOK31 | 154 kV | 154 | İletim Barası | Anabara | VAR |  |  |  | Devrede | 2013-04-02
6472 | ONDOKUZMAYIS | 154 B-T | 610722 | TONDOK32 | 154 kV | 154 | İletim Barası | Anabara | YOK |  |  |  | Devrede | 2013-04-02
5820 | ONDOKUZMAYIS | TR-A-B | 610741 | TONDOK71 | 33 kV | 31.5 | İletim Barası | Anabara | YOK |  |  |  | Devrede | 2013-04-18
9837 | ONSEKİZ MART | 154 B-1 | 318121 | TONSEK31 | 154 kV | 154 | İletim Barası | Anabara | VAR | 3540 |  |  | Devrede | 2023-06-22
9838 | ONSEKİZ MART | 154 B-T | 318122 | TONSEK32 | 154 kV | 154 | İletim Barası | Anabara | YOK | 3550 |  |  | Devrede | 2023-06-22
9839 | ONSEKİZ MART | TR-A | 318141 | TONSEK71 | 33 kV | 33.6 | İletim Barası | Anabara | YOK |  |  |  | Devrede | 2023-06-22
9840 | ONSEKİZ MART | TR-B | 318142 | TONSEK72 | 33 kV | 33.6 | İletim Barası | Anabara | YOK |  |  |  | Devrede | 2023-06-22
5070 | ORDU | 154 B-1 | 620021 | TORDU_31 | 154 kV | 154 | İletim Barası | Anabara | VAR |  |  |  | Devrede | 2013-04-02
6502 | ORDU | 154 B-T | 620022 | TORDU_32 | 154 kV | 154 | İletim Barası | Anabara | YOK |  |  |  | Devrede | 2013-04-02
5822 | ORDU | TR-A | 620041 | TORDU_71 | 33 kV | 31.5 | İletim Barası | Anabara | YOK |  |  |  | Devrede | 2013-04-18
5823 | ORDU | TR-B | 620042 | TORDU_72 | 33 kV | 31.5 | İletim Barası | Anabara | YOK |  |  |  | Devrede | 2013-04-18
104573 | ORDU-4 RES | 154 B-1 | 628921 | TORD4R31 | 154 kV | 154 | İletim Barası | Anabara | VAR | 7820 |  |  | Devrede | 2024-05-20
104574 | ORDU-4 RES | 154 B-T | 628922 | TORD4R32 | 154 kV | 154 | İletim Barası | Anabara | YOK | 7830 |  |  | Devrede | 2024-05-20
104575 | ORDU-4 RES | TR-A | 628941 | TORD4R71 | 33 kV | 33.6 | İletim Barası | Anabara | YOK |  |  |  | Devrede | 2024-05-20
6557 | ORDU HES | 154 B-1 | 625821 | TORDUH31 | 154 kV | 154 | İletim Barası | Anabara | VAR |  |  |  | Devrede | 2013-11-26
6807 | ORDU HES | 154 B-2 | 625822 | TORDUH32 | 154 kV | 154 | İletim Barası | Anabara | YOK |  |  |  | Devrede | 2013-11-26
8622 | ORHANELİ | 154 B-1 | 228721 | TORHNE31 | 154 kV | 154 | İletim Barası | Anabara | VAR | 8380 |  |  | Devrede | 2019-04-30
8623 | ORHANELİ | 154 B-2 | 228722 | TORHNE32 | 154 kV | 154 | İletim Barası | Anabara | VAR | 8390 |  |  | Devrede | 2019-04-30
8630 | ORHANELİ | TR-A | 228741 | TORHNE71 | 33 kV | 34.5 | İletim Barası | Anabara | YOK |  |  |  | Devrede | 2019-04-30
8687 | ORHANELİ | TR-B | 228742 | TORHNE72 | 33 kV | 34.5 | İletim Barası | Anabara | YOK |  |  |  | Devrede | 2019-07-29
3757 | ORHANELİ TES | 154 B-1 | 221421 | TORHAN31 | 154 kV | 154 | İletim Barası | Anabara | VAR |  |  |  | Devrede | 2013-03-27
3759 | ORHANELİ TES | 154 B-2 | 221422 | TORHAN32 | 154 kV | 154 | İletim Barası | Anabara | YOK |  |  |  | Devrede | 2013-03-27
6415 | ORHANELİ TES | 154 B-T | 221423 | TORHAN33 | 154 kV | 154 | İletim Barası | Anabara | YOK |  |  |  | Devrede | 2013-03-27
9058 | ORHANELİ TES | YOL VERME | 221442 | TORHAN72 | 33 kV | 6.3 | İletim Barası | Anabara | YOK |  |  |  | Devrede | 2020-07-09
3608 | ORHANGAZİ | 154 B-1 | 220821 | TORHNG31 | 154 kV | 154 | İletim Barası | Anabara | VAR |  |  |  | Devrede | 2013-03-27
6412 | ORHANGAZİ | 154 B-T | 220822 | TORHNG32 | 154 kV | 154 | İletim Barası | Anabara | YOK |  |  |  | Devrede | 2013-03-27
3610 | ORHANGAZİ | TR-A (TR-2) | 220841 | TORHNG71 | 33 kV | 34.5 | İletim Barası | Anabara | YOK |  |  |  | Devrede | 2013-03-27
3612 | ORHANGAZİ | TR-B (TR-1) | 220842 | TORHNG72 | 33 kV | 34.5 | İletim Barası | Anabara | YOK |  |  |  | Devrede | 2013-03-27
8324 | ORTAKLAR OSB | 154 B-1 | 335321 | TORTKL31 | 154 kV | 154 | İletim Barası | Anabara | VAR |  |  |  | Devrede | 2018-03-01
8325 | ORTAKLAR OSB | 154 B-T | 335322 | TORTKL32 | 154 kV | 154 | İletim Barası | Anabara | YOK |  |  |  | Devrede | 2018-03-01
8326 | ORTAKLAR OSB | TR-A | 335341 | TORTKL71 | 33 kV | 34.5 | İletim Barası | Anabara | YOK |  |  |  | Devrede | 2018-03-01
8941 | ORTAKLAR OSB | TR-B | 335342 | TORTKL72 | 33 kV | 34.5 | İletim Barası | Anabara | YOK |  |  |  | Devrede | 2020-04-11
7855 | ORTAKÖY | 154 B-1 | 427121 | TORTAK31 | 154 kV | 154 | İletim Barası | Anabara | VAR |  |  |  | Devrede | 2016-08-17
7856 | ORTAKÖY | 154 B-T | 427122 | TORTAK32 | 154 kV | 154 | İletim Barası | Anabara | YOK |  |  |  | Devrede | 2016-08-17
7857 | ORTAKÖY | TR-A | 427141 | TORTAK71 | 33 kV | 33.6 | İletim Barası | Anabara | YOK |  |  |  | Devrede | 2016-08-17
8932 | ORTAKÖY | TR-B | 427142 | TORTAK72 | 33 kV | 33.6 | İletim Barası | Anabara | YOK |  |  |  | Devrede | 2018-07-20
4937 | OSMANCA | 154 B-1 | 231121 | TOSMNC31 | 154 kV | 154 | İletim Barası | Anabara | VAR |  |  |  | Devrede | 2013-03-28
6447 | OSMANCA | 154 B-T | 231122 | TOSMNC32 | 154 kV | 154 | İletim Barası | Anabara | YOK |  |  |  | Devrede | 2013-03-28
4929 | OSMANCA | 400 B-1 | 231110 | TOSMNC11 | 400 kV | 400 | İletim Barası | Anabara | VAR | 6410 |  |  | Devrede | 2013-03-28
6445 | OSMANCA | 400 B-2 | 231111 | TOSMNC12 | 400 kV | 400 | İletim Barası | Anabara | YOK | 6420 |  |  | Devrede | 2013-03-28
6446 | OSMANCA | 400 B-T | 231112 | TOSMNC13 | 400 kV | 400 | İletim Barası | Anabara | YOK | 6430 |  |  | Devrede | 2013-03-28
4938 | OSMANCA | TR-A | 231141 | TOSMNC71 | 33 kV | 34.5 | İletim Barası | Anabara | YOK |  |  |  | Devrede | 2013-03-28
4939 | OSMANCA | TR-B | 231142 | TOSMNC72 | 33 kV | 34.5 | İletim Barası | Anabara | YOK |  |  |  | Devrede | 2013-03-28
108512 | OSMANELİ ÇELİK | 154 B-1 | 237621 | TOSMNE31 | 154 kV | 154 | İletim Barası | Anabara | VAR | 220 |  |  | Devrede | 2025-03-19
108513 | OSMANELİ ÇELİK | 154 B-T | 237622 | TOSMNE32 | 154 kV | 154 | İletim Barası | Anabara | YOK | 0220-A |  |  | Devrede | 2025-03-19
108522 | OSMANELİ ÇELİK | TR-A | 237641 | TOSMNE71 | 33 kV | 34.5 | İletim Barası | Anabara | YOK |  |  |  | Devrede | 2025-03-19
108523 | OSMANELİ ÇELİK | TR-C | 237642 | TOSMNE72 | 33 kV | 34.5 | İletim Barası | Anabara | YOK |  |  |  | Devrede | 2025-03-19
8373 | OSMANGAZİ | 154 B-1 | 228621 | TBURGS31 | 154 kV | 154 | İletim Barası | Anabara | VAR | 3890 |  |  | Devrede | 2018-05-09
8374 | OSMANGAZİ | 154 B-2 | 228622 | TBURGS32 | 154 kV | 154 | İletim Barası | Anabara | YOK | 3890-A |  |  | Devrede | 2018-05-09
8375 | OSMANGAZİ | TR-A | 228641 | TBURGS71 | 33 kV | 33 | İletim Barası | Anabara | YOK |  |  |  | Devrede | 2018-05-09
8376 | OSMANGAZİ | TR-B | 228642 | TBURGS72 | 33 kV | 33 | İletim Barası | Anabara | YOK |  |  |  | Devrede | 2018-05-09
8377 | OSMANGAZİ | TR-C | 228643 | TBURGS73 | 33 kV | 33 | İletim Barası | Anabara | YOK |  |  |  | Devrede | 2018-05-09
108493 | OSMANGAZİ | TR-D | 228644 | TBURGS74 | 33 kV | 33 | İletim Barası | Anabara | YOK |  |  |  | Devrede | 2025-03-17
4390 | OSMANİYE | 154 B-1 | 911921 | TOSMNY31 | 154 kV | 154 | İletim Barası | Anabara | VAR |  |  |  | Devrede | 2013-03-27
4439 | OSMANİYE | 154 B-T | 911922 | TOSMNY32 | 154 kV | 154 | İletim Barası | Anabara | YOK |  |  |  | Devrede | 2013-03-27
4442 | OSMANİYE | TR-1 | 911941 | TOSMNY71 | 33 kV | 31.5 | İletim Barası | Anabara | YOK |  |  |  | Devrede | 2013-03-27
4446 | OSMANİYE | TR-2 | 911951 | TOSMNY72 | 33 kV | 15 | İletim Barası | Anabara | YOK |  |  |  | Devrede | 2013-03-27
9322 | OSMANİYE2 | 154 B-1 | 919021 | TOSMN231 | 154 kV | 154 | İletim Barası | Anabara | VAR | 2780 |  |  | Devrede | 2021-01-28
9323 | OSMANİYE2 | 154 B-2 | 919022 | TOSMN232 | 154 kV | 154 | İletim Barası | Anabara | VAR | 2790 |  |  | Devrede | 2021-01-28
9325 | OSMANİYE2 | TR-A | 919041 | TOSMN271 | 33 kV | 33 | İletim Barası | Anabara | YOK |  |  |  | Devrede | 2021-01-28
9326 | OSMANİYE2 | TR-B | 919051 | TOSMN272 | 33 kV | 33 | İletim Barası | Anabara | YOK |  |  |  | Devrede | 2021-01-28
4562 | OSMANİYE OSB | 154 B-1 | 914221 | TOSMNO31 | 154 kV | 154 | İletim Barası | Anabara | VAR |  |  |  | Devrede | 2013-03-27
6581 | OSMANİYE OSB | 154 B-T | 914222 | TOSMNO32 | 154 kV | 154 | İletim Barası | Anabara | YOK |  |  |  | Devrede | 2013-03-27
4567 | OSMANİYE OSB | TR-1 | 914241 | TOSMNO71 | 33 kV | 31.5 | İletim Barası | Anabara | YOK |  |  |  | Devrede | 2013-03-27
7086 | OSMANİYE OSB | TR-2 | 914242 | TOSMNO72 | 33 kV | 31.5 | İletim Barası | Anabara | YOK |  |  |  | Devrede | 2014-08-20
9851 | OSMANİYE OSB | TR-3 | 914243 | TOSMNO73 | 33 kV | 31.5 | İletim Barası | Anabara | YOK |  |  |  | Devrede | 2023-07-16
9852 | OSMANİYE OSB | TR-4 | 914244 | TOSMNO74 | 33 kV | 31.5 | İletim Barası | Anabara | YOK |  |  |  | Devrede | 2023-07-16
5200 | OSTİM OSB | 154 B-1 | 413721 | TOSTIM31 | 154 kV | 154 | İletim Barası | Anabara | VAR |  |  |  | Devrede | 2012-01-01
6030 | OSTİM OSB | 154 B-T | 413722 | TOSTIM32 | 154 kV | 154 | İletim Barası | Anabara | YOK |  |  |  | Devrede | 2012-01-01
5201 | OSTİM OSB | TR-A | 413741 | TOSTIM71 | 33 kV | 33 | İletim Barası | Anabara | YOK |  |  |  | Devrede | 2012-01-01
5501 | OSTİM OSB | TR-B | 413742 | TOSTIM72 | 33 kV | 33 | İletim Barası | Anabara | YOK |  |  |  | Devrede | 2012-01-01
4617 | OŞKAN HES | 154 B-1 | 915121 | TOSKAN31 | 154 kV | 154 | İletim Barası | Anabara | VAR |  |  |  | Devrede | 2013-03-27
6590 | OŞKAN HES | 154 B-2 | 915122 | TOSKAN32 | 154 kV | 154 | İletim Barası | Anabara | YOK |  |  |  | Devrede | 2013-03-27
4847 | OTLUCA HES | 154 B-1 | 924721 | TOTLUC31 | 154 kV | 154 | İletim Barası | Anabara | VAR |  |  |  | Devrede | 2013-03-28
6626 | OTLUCA HES | 154 B-T | 924722 | TOTLUC32 | 154 kV | 154 | İletim Barası | Anabara | YOK |  |  |  | Devrede | 2013-03-28
4848 | OTLUCA HES | TR-A | 924741 | TOTLUC71 | 33 kV | 31.5 | İletim Barası | Anabara | YOK |  |  |  | Devrede | 2013-03-28
7339 | OTLUCA HES | TR-B | 924742 | TOTLUC72 | 33 kV | 31.5 | İletim Barası | Anabara | YOK |  |  |  | Devrede | 2014-03-21
3618 | OTOSANSİT | 154 B-1 | 220921 | TOTOSA31 | 154 kV | 154 | İletim Barası | Anabara | VAR |  |  |  | Devrede | 2013-03-27
3621 | OTOSANSİT | 154 B-2 | 220922 | TOTOSA32 | 154 kV | 154 | İletim Barası | Anabara | YOK |  |  |  | Devrede | 2013-03-27
3627 | OTOSANSİT | TR-A | 220941 | TOTOSA71 | 33 kV | 34.5 | İletim Barası | Anabara | YOK |  |  |  | Devrede | 2013-03-27
3642 | OTOSANSİT | TR-B | 220942 | TOTOSA72 | 33 kV | 34.5 | İletim Barası | Anabara | YOK |  |  |  | Devrede | 2013-03-27
5202 | OVACIK | 154 B-1 | 412221 | TOVACI31 | 154 kV | 154 | İletim Barası | Anabara | YOK |  |  |  | Devrede | 2012-01-01
5203 | OVACIK | 154 B-2 | 412222 | TOVACI32 | 154 kV | 154 | İletim Barası | Anabara | VAR |  |  |  | Devrede | 2012-01-01
9011 | OVACIK | B-T | 412243 | TOVACI71 | 33 kV | 34.5 | İletim Barası | Anabara | YOK |  |  |  | Devrede | 2012-01-01
5204 | OVACIK | TR-1 | 412241 | TOVACI72 | 33 kV | 34.5 | İletim Barası | Anabara | YOK |  |  |  | Devrede | 2012-01-01
5205 | OVACIK | TR-2 | 412242 | TOVACI73 | 33 kV | 34.5 | İletim Barası | Anabara | YOK |  |  |  | Devrede | 2012-01-01
4663 | OVACIK HAVZA | 154 B-1 | 515821 | TOVACH31 | 154 kV | 154 | İletim Barası | Anabara | VAR |  |  |  | Devrede | 2013-03-27
4665 | OVACIK HAVZA | 154 B-T | 515822 | TOVACH32 | 154 kV | 154 | İletim Barası | Anabara | YOK |  |  |  | Devrede | 2013-03-27
4670 | OVACIK HAVZA | TR-A | 515841 | TOVACH71 | 33 kV | 31.5 | İletim Barası | Anabara | YOK |  |  |  | Devrede | 2013-03-27
9179 | OVACIK HAVZA | TR-B | 515842 | TOVACH72 | 33 kV | 31.5 | İletim Barası | Anabara | YOK |  |  |  | Devrede | 2020-10-09
106215 | OVACIK RES ÇANAKKALE | 154 B-1 | 339821 | TOVACC31 | 154 kV | 154 | İletim Barası | Anabara | VAR | 2540 |  |  | Devrede | 2024-10-09
106216 | OVACIK RES ÇANAKKALE | 154 B-T | 339822 | TOVACC32 | 154 kV | 154 | İletim Barası | Anabara | YOK | 2550 |  |  | Devrede | 2024-10-09
106225 | OVACIK RES ÇANAKKALE | TR-A | 339841 | TOVACC71 | 33 kV | 34.5 | İletim Barası | Anabara | YOK |  |  |  | Devrede | 2024-10-09
117178 | OYÇİM GES | 154 B-1 | 437221 | TOYCIM31 | 154 kV | 154 | İletim Barası | Anabara | VAR | 9820 |  |  | Devrede | 2025-12-09
117179 | OYÇİM GES | 154 B-T | 437222 | TOYCIM32 | 154 kV | 154 | İletim Barası | Anabara | YOK | 9830 |  |  | Devrede | 2025-12-09
117188 | OYÇİM GES | TR-A | 437241 | TOYCIM71 | 33 kV | 33.6 | İletim Barası | Anabara | YOK |  |  |  | Devrede | 2025-12-09
117189 | OYÇİM GES | TR-B | 437242 | TOYCIM72 | 33 kV | 33.6 | İletim Barası | Anabara | YOK |  |  |  | Devrede | 2025-12-09
4914 | OYKA | 154 B-1 | 230821 | TOYKA_31 | 154 kV | 154 | İletim Barası | Anabara | VAR |  |  |  | Devrede | 2013-03-28
7615 | OYKA | TR-A | 230851 | TOYKA_71 | 33 kV | 6.3 | İletim Barası | Anabara | YOK |  |  |  | Devrede | 2013-03-28
4286 | OYMAPINAR | 154 B-1 | 510221 | TOYMAP31 | 154 kV | 154 | İletim Barası | Anabara | VAR |  |  |  | Devrede | 2013-03-27
4287 | OYMAPINAR | 154 B-T | 510222 | TOYMAP32 | 154 kV | 154 | İletim Barası | Anabara | YOK |  |  |  | Devrede | 2013-03-27
4285 | OYMAPINAR | 400 B-1 | 510210 | TOYMAP11 | 400 kV | 400 | İletim Barası | Anabara | VAR |  |  |  | Devrede | 2013-03-27
6114 | OYMAPINAR | 400 B-2 | 510211 | TOYMAP12 | 400 kV | 400 | İletim Barası | Anabara | VAR |  |  |  | Devrede | 2013-03-27
6115 | OYMAPINAR | 400 B-T | 510212 | TOYMAP13 | 400 kV | 400 | İletim Barası | Anabara | YOK |  |  |  | Devrede | 2013-03-27
4288 | OYMAPINAR | TR-A | 510241 | TOYMAP71 | 33 kV | 31.5 | İletim Barası | Anabara | YOK |  |  |  | Devrede | 2013-03-27
8900 | OYMAPINAR HES | 400 B-1A | 517110 | TOYMPH11 | 400 kV | 400 | İletim Barası | Anabara | VAR |  |  |  | Devrede | 2013-03-27
8901 | OYMAPINAR HES | 400 B-1B | 517111 | TOYMPH12 | 400 kV | 400 | İletim Barası | Anabara | YOK |  |  |  | Devrede | 2013-03-27
4456 | ÖDEMİŞ | 154 B-1 | 330021 | TODEMI31 | 154 kV | 154 | İletim Barası | Anabara | VAR |  |  |  | Devrede | 2013-03-27
6222 | ÖDEMİŞ | 154 B-T | 330022 | TODEMI32 | 154 kV | 154 | İletim Barası | Anabara | YOK |  |  |  | Devrede | 2013-03-27
4458 | ÖDEMİŞ | TR-A | 330041 | TODEMI71 | 33 kV | 34.5 | İletim Barası | Anabara | YOK |  |  |  | Devrede | 2013-03-27
4459 | ÖDEMİŞ | TR-B | 330042 | TODEMI72 | 33 kV | 34.5 | İletim Barası | Anabara | YOK |  |  |  | Devrede | 2013-03-27
6830 | ÖDÜLALAN | 154 B-1 | 824721 | TODULA31 | 154 kV | 154 | İletim Barası | Anabara | VAR | 7530 |  |  | Devrede | 2013-12-23
6831 | ÖDÜLALAN | 154 B-T | 824722 | TODULA32 | 154 kV | 154 | İletim Barası | Anabara | YOK | 7530-A |  |  | Devrede | 2013-12-23
6842 | ÖDÜLALAN | TR-A | 824751 | TODULA71 | 33 kV | 10.5 | İletim Barası | Anabara | VAR |  |  |  | Devrede | 2013-12-27
7288 | ÖDÜLALAN | TR-B | 824752 | TODULA72 | 33 kV | 10.5 | İletim Barası | Anabara | VAR |  |  |  | Devrede | 2013-12-27
8691 | ÖKSÜT MADENCİLİK | 154 B-1 | 429521 | TOKSTM31 | 154 kV | 154 | İletim Barası | Anabara | VAR |  |  |  | Devrede | 2019-08-02
8692 | ÖKSÜT MADENCİLİK | 154 B-T | 429522 | TOKSTM32 | 154 kV | 154 | İletim Barası | Anabara | YOK |  |  |  | Devrede | 2019-08-02
8693 | ÖKSÜT MADENCİLİK | TR-A | 429541 | TOKSTM71 | 33 kV | 34.5 | İletim Barası | Anabara | YOK |  |  |  | Devrede | 2019-08-02
9198 | ÖMERLİ RES | 154 B-1 | 116421 | TOMERR31 | 154 kV | 154 | İletim Barası | Anabara | VAR | 520 |  |  | Devrede | 2020-10-17
9199 | ÖMERLİ RES | 154 B-T | 116423 | TOMERR32 | 154 kV | 154 | İletim Barası | Anabara | VAR |  |  |  | Devrede | 2020-10-17
9286 | ÖMERLİ RES | TR-A | 116441 | TOMERR71 | 33 kV | 33.6 | İletim Barası | Anabara | YOK |  |  |  | Devrede | 2020-12-22
9287 | ÖMERLİ RES | TR-B | 116442 | TOMERR72 | 33 kV | 33.6 | İletim Barası | Anabara | YOK |  |  |  | Devrede | 2020-12-22
9017 | ÖRLEMİŞ RES | 154 B-1 | 338221 | TORLMR31 | 154 kV | 154 | İletim Barası | Anabara | VAR | 6030 |  |  | Devrede | 2020-06-09
9018 | ÖRLEMİŞ RES | 154 B-T | 338222 | TORLMR32 | 154 kV | 154 | İletim Barası | Anabara | YOK | 6030-A |  |  | Devrede | 2020-06-09
9056 | ÖRLEMİŞ RES | TR-A | 338241 | TORLMR71 | 33 kV | 34.5 | İletim Barası | Anabara | YOK |  |  |  | Devrede | 2020-07-03
9521 | ÖRNEK MOBİL | 154 B-1 | 119321 | TORNEK31 | 154 kV | 154 | İletim Barası | Anabara | VAR | 9100 |  |  | Devrede | 2021-11-16
9522 | ÖRNEK MOBİL | TR-A | 119341 | TORNEK71 | 33 kV | 34.5 | İletim Barası | Anabara | YOK |  |  |  | Devrede | 2021-11-16
105399 | ÖZAL | 154 B-1 | 826421 | TMLTY231 | 154 kV | 154 | İletim Barası | Anabara | VAR | 2750 |  |  | Devrede | 2024-07-23
105400 | ÖZAL | 154 B-T | 826422 | TMLTY232 | 154 kV | 154 | İletim Barası | Anabara | YOK | 2760 |  |  | Devrede | 2024-07-23
105401 | ÖZAL | TR-A | 826441 | TMLTY271 | 33 kV | 33.6 | İletim Barası | Anabara | VAR |  |  |  | Devrede | 2024-07-23
105402 | ÖZAL | TR-B | 826442 | TMLTY272 | 33 kV | 33.6 | İletim Barası | Anabara | VAR |  |  |  | Devrede | 2024-07-23
9857 | ÖZALP | 154 B-1 | 714321 | TOZALP31 | 154 kV | 154 | İletim Barası | Anabara | VAR | 3530 |  |  | Devrede | 2023-08-25
9858 | ÖZALP | 154 B-T | 714322 | TOZALP32 | 154 kV | 154 | İletim Barası | Anabara | YOK | 3540 |  |  | Devrede | 2023-08-25
9859 | ÖZALP | TR-A | 714341 | TOZALP71 | 33 kV | 33 | İletim Barası | Anabara | YOK |  |  |  | Devrede | 2023-08-25
9860 | ÖZALP | TR-B | 714342 | TOZALP72 | 33 kV | 33 | İletim Barası | Anabara | YOK |  |  |  | Devrede | 2023-08-25
9886 | ÖZALTIN GES | 154 B-1 | 524921 | TOZALT31 | 154 kV | 154 | İletim Barası | Anabara | VAR | 4320 |  |  | Devrede | 2023-10-26
9887 | ÖZALTIN GES | 154 B-T | 524922 | TOZALT32 | 154 kV | 154 | İletim Barası | Anabara | YOK | 4330 |  |  | Devrede | 2023-10-26
9888 | ÖZALTIN GES | TR-A | 524941 | TOZALT71 | 33 kV | 33.6 | İletim Barası | Anabara | YOK |  |  |  | Devrede | 2023-10-26
4429 | ÖZKAN DEMİRÇELİK | 154 B-1 | 324721 | TOZKAN31 | 154 kV | 154 | İletim Barası | Anabara | VAR |  |  |  | Devrede | 2013-03-27
4430 | ÖZKAN DEMİRÇELİK | 154 B-2 | 324722 | TOZKAN32 | 154 kV | 154 | İletim Barası | Anabara | YOK |  |  |  | Devrede | 2013-03-27
4431 | ÖZKAN DEMİRÇELİK | TR-B | 324741 | TOZKAN71 | 33 kV | 33.6 | İletim Barası | Anabara | YOK |  |  |  | Devrede | 2013-03-27
7564 | ÖZKAN DEMİRÇELİK | TR-C | 324742 | TOZKAN72 | 33 kV | 33.6 | İletim Barası | Anabara | YOK |  |  |  | Devrede | 2013-03-27
4765 | ÖZLÜCE HES | 154 B-1 | 810121 | TOZLUC31 | 154 kV | 154 | İletim Barası | Anabara | VAR |  |  |  | Devrede | 2013-03-28
6633 | ÖZLÜCE HES | 154 B-2 | 810122 | TOZLUC32 | 154 kV | 154 | İletim Barası | Anabara | VAR |  |  |  | Devrede | 2013-03-28
6634 | ÖZLÜCE HES | 154 B-T | 810123 | TOZLUC33 | 154 kV | 154 | İletim Barası | Anabara | YOK |  |  |  | Devrede | 2013-03-28
4766 | ÖZLÜCE HES | TR-3 | 810141 | TOZLUC71 | 33 kV | 32 | İletim Barası | Anabara | YOK |  |  |  | Devrede | 2013-03-28
5716 | ÖZLÜCE HES | TR-4 | 810142 | TOZLUC72 | 33 kV | 32 | İletim Barası | Anabara | YOK |  |  |  | Devrede | 2013-04-07
8003 | ÖZMEN 1 JES | 154 B-1 | 324221 | TOZMNJ31 | 154 kV | 154 | İletim Barası | Anabara | VAR |  |  |  | Devrede | 2017-02-23
8004 | ÖZMEN 1 JES | 154 B-T | 324222 | TOZMNJ32 | 154 kV | 154 | İletim Barası | Anabara | YOK |  |  |  | Devrede | 2017-02-23
9544 | PAMUKKALE | 154 B-1 | 523721 | TPMKAL31 | 154 kV | 154 | İletim Barası | Anabara | VAR | 5400 |  |  | Devrede | 2021-12-29
9545 | PAMUKKALE | 154 B-2 | 523722 | TPMKAL32 | 154 kV | 154 | İletim Barası | Anabara | VAR | 5400-A |  |  | Devrede | 2021-12-29
9546 | PAMUKKALE | 154 B-T | 523723 | TPMKAL33 | 154 kV | 154 | İletim Barası | Anabara | YOK | 5400-B |  |  | Devrede | 2021-12-29
9541 | PAMUKKALE | 400 B-1 | 523710 | TPMKAL11 | 400 kV | 400 | İletim Barası | Anabara | VAR | 8700 |  |  | Devrede | 2021-12-29
9542 | PAMUKKALE | 400 B-2 | 523711 | TPMKAL12 | 400 kV | 400 | İletim Barası | Anabara | VAR | 8700-A |  |  | Devrede | 2021-12-29
9543 | PAMUKKALE | 400 B-T | 523712 | TPMKAL13 | 400 kV | 400 | İletim Barası | Anabara | YOK | 8700-B |  |  | Devrede | 2021-12-29
9550 | PAMUKKALE | TR-A | 523741 | TPMKAL71 | 33 kV | 33.6 | İletim Barası | Anabara | YOK |  |  |  | Devrede | 2021-12-29
9551 | PAMUKKALE | TR-B | 523742 | TPMKAL72 | 33 kV | 33.6 | İletim Barası | Anabara | YOK |  |  |  | Devrede | 2021-12-29
4327 | PAMUKOVA | 154 B-1 | 213821 | TPAMUK31 | 154 kV | 154 | İletim Barası | Anabara | VAR |  |  |  | Devrede | 2013-03-27
4330 | PAMUKOVA | 154 B-2 | 213822 | TPAMUK32 | 154 kV | 154 | İletim Barası | Anabara | YOK |  |  |  | Devrede | 2013-03-27
4336 | PAMUKOVA | TR-A | 213841 | TPAMUK71 | 33 kV | 34.5 | İletim Barası | Anabara | YOK |  |  |  | Devrede | 2013-03-27
7802 | PAMUKOVA | TR-B | 213842 | TPAMUK72 | 33 kV | 34.5 | İletim Barası | Anabara | YOK |  |  |  | Devrede | 2013-03-27
6298 | PAMUKÖREN JES | 154 B-1 | 332721 | TPAMKJ31 | 154 kV | 154 | İletim Barası | Anabara | VAR | 2420 |  |  | Devrede | 2013-11-01
6803 | PAMUKÖREN JES | 154 B-T | 332722 | TPAMKJ32 | 154 kV | 154 | İletim Barası | Anabara | YOK | 2430 |  |  | Devrede | 2013-11-01
7772 | PAMUKÖREN JES | TR-4 | 332741 | TPAMKJ71 | 33 kV | 34.5 | İletim Barası | Anabara | YOK |  |  |  | Devrede | 2016-05-23
8554 | PAMUKÖREN JES | TR-5 | 332742 | TPAMKJ72 | 33 kV | 34.5 | İletim Barası | Anabara | YOK |  |  |  | Devrede | 2019-01-10
4373 | PANCAR OSB | 154 B-1 | 323921 | TPANCA31 | 154 kV | 154 | İletim Barası | Anabara | VAR |  |  |  | Devrede | 2013-03-27
4376 | PANCAR OSB | 154 B-2 | 323922 | TPANCA32 | 154 kV | 154 | İletim Barası | Anabara | YOK |  |  |  | Devrede | 2013-03-27
4378 | PANCAR OSB | TR-A | 323941 | TPANCA71 | 33 kV | 33 | İletim Barası | Anabara | YOK |  |  |  | Devrede | 2013-03-27
4381 | PANCAR OSB | TR-B | 323942 | TPANCA72 | 33 kV | 33 | İletim Barası | Anabara | YOK |  |  |  | Devrede | 2013-03-27
9176 | PASİNLER HAVZA | 154 B-1 | 715321 | TPASIN31 | 154 kV | 154 | İletim Barası | Anabara | VAR | 6540 |  |  | Devrede | 2020-12-25
9177 | PASİNLER HAVZA | 154 B-T | 715322 | TPASIN32 | 154 kV | 154 | İletim Barası | Anabara | YOK | 6550 |  |  | Devrede | 2020-12-25
9178 | PASİNLER HAVZA | TR-A | 715341 | TPASIN71 | 33 kV | 33.6 | İletim Barası | Anabara | YOK |  |  |  | Devrede | 2020-12-25
9318 | PASİNLER HAVZA | TR-B | 715342 | TPASIN72 | 33 kV | 33.6 | İletim Barası | Anabara | YOK |  |  |  | Devrede | 2021-01-22
3292 | PAŞAKÖY | 154 B-1 | 210221 | TPSKOY31 | 154 kV | 154 | İletim Barası | Anabara | VAR |  |  |  | Devrede | 2013-03-26
3296 | PAŞAKÖY | 154 B-2 | 210222 | TPSKOY32 | 154 kV | 154 | İletim Barası | Anabara | VAR |  |  |  | Devrede | 2013-03-26
6364 | PAŞAKÖY | 154 B-T | 210223 | TPSKOY33 | 154 kV | 154 | İletim Barası | Anabara | YOK |  |  |  | Devrede | 2013-03-26
3289 | PAŞAKÖY | 400 B-1 | 210210 | TPSKOY11 | 400 kV | 400 | İletim Barası | Anabara | VAR | 7790 |  |  | Devrede | 2013-03-26
6362 | PAŞAKÖY | 400 B-2 | 210211 | TPSKOY12 | 400 kV | 400 | İletim Barası | Anabara | YOK | 7800 |  |  | Devrede | 2013-03-26
6363 | PAŞAKÖY | 400 B-T | 210212 | TPSKOY13 | 400 kV | 400 | İletim Barası | Anabara | YOK | 7810 |  |  | Devrede | 2013-03-26
7403 | PAŞAKÖY | TR-5 | 210243 | TPSKOY71 | 33 kV | 34.5 | İletim Barası | Anabara | YOK |  |  |  | Devrede | 2015-05-22
8203 | PAŞAKÖY | TR-6 | 210244 | TPSKOY72 | 33 kV | 34.5 | İletim Barası | Anabara | YOK |  |  |  | Devrede | 2017-10-10
3300 | PAŞAKÖY | TR-A | 210241 | TPSKOY73 | 33 kV | 34.5 | İletim Barası | Anabara | YOK |  |  |  | Devrede | 2013-03-26
3303 | PAŞAKÖY | TR-B | 210242 | TPSKOY74 | 33 kV | 34.5 | İletim Barası | Anabara | YOK |  |  |  | Devrede | 2013-03-26
3887 | PAŞALAR | 154 B-1 | 222221 | TPASAL31 | 154 kV | 154 | İletim Barası | Anabara | VAR |  |  |  | Devrede | 2013-03-27
3889 | PAŞALAR | 154 B-T | 222222 | TPASAL32 | 154 kV | 154 | İletim Barası | Anabara | YOK |  |  |  | Devrede | 2013-03-27
3892 | PAŞALAR | TR-A | 222241 | TPASAL71 | 33 kV | 34.5 | İletim Barası | Anabara | YOK |  |  |  | Devrede | 2013-03-27
3894 | PAŞALAR | TR-B | 222242 | TPASAL72 | 33 kV | 34.5 | İletim Barası | Anabara | YOK |  |  |  | Devrede | 2013-03-27
3219 | PATNOS | 154 B-1 | 713421 | TPATNO31 | 154 kV | 154 | İletim Barası | Anabara | VAR |  |  |  | Devrede | 2013-03-26
6271 | PATNOS | 154 B-T | 713422 | TPATNO32 | 154 kV | 154 | İletim Barası | Anabara | YOK |  |  |  | Devrede | 2013-03-26
3302 | PATNOS | TR-A | 713441 | TPATNO71 | 33 kV | 33 | İletim Barası | Anabara | YOK |  |  |  | Devrede | 2013-03-26
3306 | PATNOS | TR-B | 713442 | TPATNO72 | 33 kV | 33 | İletim Barası | Anabara | YOK |  |  |  | Devrede | 2013-03-26
4457 | PAYAS | 154 B-1 | 912121 | TPAYAS31 | 154 kV | 154 | İletim Barası | Anabara | VAR |  |  |  | Devrede | 2013-03-27
4462 | PAYAS | 154 B-T | 912122 | TPAYAS32 | 154 kV | 154 | İletim Barası | Anabara | YOK |  |  |  | Devrede | 2013-03-27
4464 | PAYAS | TR-A | 912141 | TPAYAS71 | 33 kV | 31.5 | İletim Barası | Anabara | YOK |  |  |  | Devrede | 2013-03-27
4466 | PAYAS | TR-B | 912142 | TPAYAS72 | 33 kV | 31.5 | İletim Barası | Anabara | YOK |  |  |  | Devrede | 2013-03-27
104971 | PAYAS | TR-C | 912143 | TPAYAS73 | 33 kV | 31.5 | İletim Barası | Anabara | YOK |  |  |  | Devrede | 2024-06-10
9200 | PAZARKÖY RES | 154 B-1 | 313521 | TPAZAR31 | 154 kV | 154 | İletim Barası | Anabara | VAR | 3320 |  |  | Devrede | 2020-10-17
9201 | PAZARKÖY RES | 154 B-T | 313522 | TPAZAR32 | 154 kV | 154 | İletim Barası | Anabara | YOK | 3320-A |  |  | Devrede | 2020-10-17
9202 | PAZARKÖY RES | TR-A | 313541 | TPAZAR71 | 33 kV | 33.6 | İletim Barası | Anabara | YOK |  |  |  | Devrede | 2020-10-17
9788 | PAZARYERİ OSB | 154 B-1 | 227721 | TPZRYR31 | 154 kV | 154 | İletim Barası | Anabara | VAR | 7220 |  |  | Devrede | 2023-02-27
9789 | PAZARYERİ OSB | 154 B-T | 227722 | TPZRYR32 | 154 kV | 154 | İletim Barası | Anabara | YOK | 7220-A |  |  | Devrede | 2023-02-27
9790 | PAZARYERİ OSB | TR-A | 227741 | TPZRYR71 | 33 kV | 33.6 | İletim Barası | Anabara | YOK |  |  |  | Devrede | 2023-02-27
9791 | PAZARYERİ OSB | TR-B | 227742 | TPZRYR72 | 33 kV | 33.6 | İletim Barası | Anabara | YOK |  |  |  | Devrede | 2023-02-27
4767 | PEKMEZLİ | 154 B-1 | 822821 | TPEKME31 | 154 kV | 154 | İletim Barası | Anabara | VAR | 3220 |  |  | Devrede | 2013-03-28
6707 | PEKMEZLİ | 154 B-2 | 822822 | TPEKME32 | 154 kV | 154 | İletim Barası | Anabara | VAR | 3220-A |  |  | Devrede | 2013-03-28
4768 | PEKMEZLİ | TR-A | 822841 | TPEKME71 | 33 kV | 33 | İletim Barası | Anabara | VAR |  |  |  | Devrede | 2013-03-28
5717 | PEKMEZLİ | TR-B | 822842 | TPEKME72 | 33 kV | 33 | İletim Barası | Anabara | VAR |  |  |  | Devrede | 2013-07-26
9382 | PEKMEZLİ | TR-C | 822844 | TPEKME73 | 33 kV | 33 | İletim Barası | Anabara | VAR |  |  |  | Devrede | 2021-04-22
7839 | PEKMEZLİ | TR-C(GEÇİCİ) | 822843 | TPEKME74 | 33 kV | 33 | İletim Barası | Anabara | VAR |  |  |  | Devrede | 2016-08-01
115120 | PELİT RES | 154 B-1 | 617721 | TPELIT31 | 154 kV | 154 | İletim Barası | Anabara | VAR | 8410 |  |  | Devrede | 2025-08-13
115121 | PELİT RES | 154 B-T | 617722 | TPELIT32 | 154 kV | 154 | İletim Barası | Anabara | YOK | 8410-A |  |  | Devrede | 2025-08-13
115188 | PELİT RES | TR-A | 617741 | TPELIT71 | 33 kV | 33.6 | İletim Barası | Anabara | YOK |  |  |  | Devrede | 2025-08-14
7207 | PEMBELİK HES | 154 B-1 | 814921 | TPEMBE31 | 154 kV | 154 | İletim Barası | Anabara | VAR |  |  |  | Devrede | 2014-12-11
7208 | PEMBELİK HES | 154 B-2 | 814922 | TPEMBE32 | 154 kV | 154 | İletim Barası | Anabara | VAR |  |  |  | Devrede | 2014-12-11
8243 | PERENCO | 154 B-1 | 819421 | TTPERE31 | 154 kV | 154 | İletim Barası | Anabara | VAR |  |  |  | Devrede | 2018-01-22
8244 | PERENCO | TR | 819441 | TTPERE71 | 33 kV | 33.6 | İletim Barası | Anabara | YOK |  |  |  | Devrede | 2018-01-22
9556 | PERTEK | 154 B-1 | 819021 | TPERTK31 | 154 kV | 154 | İletim Barası | Anabara | VAR | 5730 |  |  | Devrede | 2023-12-01
9557 | PERTEK | 154 B-T | 819022 | TPERTK32 | 154 kV | 154 | İletim Barası | Anabara | YOK | 5740 |  |  | Devrede | 2023-12-01
9558 | PERTEK | TR-A | 819041 | TPERTK71 | 33 kV | 33 | İletim Barası | Anabara | VAR |  |  |  | Devrede | 2023-12-01
9559 | PERTEK | TR-B | 819042 | TPERTK72 | 33 kV | 33 | İletim Barası | Anabara | VAR |  |  |  | Devrede | 2023-12-01
4202 | PETKİM DGKÇS | 154 B-1 | 322721 | TPETKM31 | 154 kV | 154 | İletim Barası | Anabara | VAR |  |  |  | Devrede | 2013-03-27
4203 | PETKİM DGKÇS | 154 B-2 | 322722 | TPETKM32 | 154 kV | 154 | İletim Barası | Anabara | YOK |  |  |  | Devrede | 2013-03-27
9097 | PETKİM DGKÇS | 154 B-3 | 322723 | TPETKM33 | 154 kV | 154 | İletim Barası | Anabara | YOK |  |  |  | Devrede | 2013-03-27
9099 | PETKİM DGKÇS | 154 B-4 | 322724 | TPETKM34 | 154 kV | 154 | İletim Barası | Anabara | YOK |  |  |  | Devrede | 2013-03-27
8019 | PETKİM DGKÇS | TR-16 | 322743 | TPETKM71 | 33 kV | 34.5 | İletim Barası | Anabara | YOK |  |  |  | Devrede | 2017-03-27
4206 | PETKİM DGKÇS | TR-21 | 322741 | TPETKM72 | 33 kV | 34.5 | İletim Barası | Anabara | YOK |  |  |  | Devrede | 2013-03-27
7134 | PETKİM DGKÇS | TR-22 | 322742 | TPETKM73 | 33 kV | 34.5 | İletim Barası | Anabara | YOK |  |  |  | Devrede | 2013-07-25
5206 | PETLAS | 154 B-1 | 423521 | TPETLA31 | 154 kV | 154 | İletim Barası | Anabara | VAR |  |  |  | Devrede | 2012-01-01
6088 | PETLAS | 154 B-T | 423522 | TPETLA32 | 154 kV | 154 | İletim Barası | Anabara | YOK |  |  |  | Devrede | 2012-01-01
8950 | PETLAS | B-T | 423542 | TPETLA71 | 33 kV | 34.5 | İletim Barası | Anabara | YOK |  |  |  | Devrede | 2012-01-01
5207 | PETLAS | TR-1 | 423551 | TPETLA72 | 33 kV | 6.3 | İletim Barası | Anabara | YOK |  |  |  | Devrede | 2012-01-01
8948 | PETLAS | TR-2 | 423552 | TPETLA73 | 33 kV | 6.3 | İletim Barası | Anabara | YOK |  |  |  | Devrede | 2012-01-01
5208 | PETLAS | TR-3 | 423541 | TPETLA74 | 33 kV | 34.5 | İletim Barası | Anabara | YOK |  |  |  | Devrede | 2012-01-01
8105 | PINARBAŞI | 154 B-1 | 429921 | TPINRB31 | 154 kV | 154 | İletim Barası | Anabara | VAR |  |  |  | Devrede | 2017-06-01
8106 | PINARBAŞI | 154 B-T | 429922 | TPINRB32 | 154 kV | 154 | İletim Barası | Anabara | YOK |  |  |  | Devrede | 2017-06-01
8951 | PINARBAŞI | B-T | 429942 | TPINRB71 | 33 kV | 33 | İletim Barası | Anabara | YOK |  |  |  | Devrede | 2017-06-01
8107 | PINARBAŞI | TR-A-B | 429941 | TPINRB72 | 33 kV | 33 | İletim Barası | Anabara | YOK |  |  |  | Devrede | 2017-06-01
5455 | PINARHİSAR | 154 B-1 | 112021 | TPINAR31 | 154 kV | 154 | İletim Barası | Anabara | VAR |  |  |  | Devrede | 2013-04-02
6321 | PINARHİSAR | 154 B-T | 112022 | TPINAR32 | 154 kV | 154 | İletim Barası | Anabara | VAR |  |  |  | Devrede | 2013-04-02
5456 | PINARHİSAR | TR-A | 112041 | TPINAR71 | 33 kV | 31.5 | İletim Barası | Anabara | YOK |  |  |  | Devrede | 2013-04-02
5457 | PINARHİSAR | TR-B | 112042 | TPINAR72 | 33 kV | 31.5 | İletim Barası | Anabara | YOK |  |  |  | Devrede | 2013-04-02
4210 | PİYALE GİS | 154 B-1A | 322821 | TPIYAL31 | 154 kV | 154 | İletim Barası | Anabara | VAR | 4320 |  |  | Devrede | 2013-03-27
6211 | PİYALE GİS | 154 B-1B | 322822 | TPIYAL32 | 154 kV | 154 | İletim Barası | Anabara | YOK | 4310 |  |  | Devrede | 2013-03-27
8383 | PİYALE GİS | TR-A | 322841 | TPIYAL71 | 33 kV | 34.5 | İletim Barası | Anabara | YOK |  |  |  | Devrede | 2018-05-14
4213 | PİYALE GİS | TR-B | 322852 | TPIYAL72 | 33 kV | 10.5 | İletim Barası | Anabara | YOK |  |  |  | Devrede | 2013-03-27
4212 | PİYALE GİS | TR-C | 322851 | TPIYAL73 | 33 kV | 10.5 | İletim Barası | Anabara | YOK |  |  |  | Devrede | 2013-03-27
106112 | POLATELİ OSB MOBİL TM | 154 B-1 | 840721 | TPLTMB31 | 154 kV | 154 | İletim Barası | Anabara | VAR | 7000-B |  |  | Devrede | 2024-09-29
106113 | POLATELİ OSB MOBİL TM | TR | 840741 | TPLTMB71 | 33 kV | 33.6 | İletim Barası | Anabara | VAR |  |  |  | Devrede | 2024-09-29
5209 | POLATLI | 154 B-1 | 412321 | TPOLTT31 | 154 kV | 154 | İletim Barası | Anabara | VAR |  |  |  | Devrede | 2012-01-01
8363 | POLATLI | 154 B-2 | 412322 | TPOLTT32 | 154 kV | 154 | İletim Barası | Anabara | VAR |  |  |  | Devrede | 2018-04-16
9002 | POLATLI | B-T | 412343 | TPOLTT71 | 33 kV | 31.5 | İletim Barası | Anabara | YOK |  |  |  | Devrede | 2012-01-01
5210 | POLATLI | TR-A | 412341 | TPOLTT72 | 33 kV | 31.5 | İletim Barası | Anabara | YOK |  |  |  | Devrede | 2012-01-01
5211 | POLATLI | TR-B | 412342 | TPOLTT73 | 33 kV | 31.5 | İletim Barası | Anabara | YOK |  |  |  | Devrede | 2012-01-01
8207 | POLATLI ÇİMENTO | 154 B-1 | 417521 | TPOLTC31 | 154 kV | 154 | İletim Barası | Anabara | VAR |  |  |  | Devrede | 2017-10-11
8208 | POLATLI ÇİMENTO | 154 B-T | 417522 | TPOLTC32 | 154 kV | 154 | İletim Barası | Anabara | YOK |  |  |  | Devrede | 2017-10-11
8209 | POLATLI ÇİMENTO | TR-A | 417541 | TPOLTC71 | 33 kV | 6.3 | İletim Barası | Anabara | YOK |  |  |  | Devrede | 2017-10-11
8210 | POLATLI ÇİMENTO | TR-B | 417542 | TPOLTC72 | 33 kV | 6.3 | İletim Barası | Anabara | YOK |  |  |  | Devrede | 2017-10-11
6475 | POLAT TES | 154 B-1 | 224921 | TPOLAT31 | 154 kV | 154 | İletim Barası | Anabara | VAR |  |  |  | Devrede | 2013-04-29
6793 | POLAT TES | 154 B-2 | 224922 | TPOLAT32 | 154 kV | 154 | İletim Barası | Anabara | YOK |  |  |  | Devrede | 2013-04-29
8597 | POLAT TES | TR-B | 224941 | TPOLAT71 | 33 kV | 6.3 | İletim Barası | Anabara | YOK |  |  |  | Devrede | 2019-04-15
5873 | POSOF HAVZA | 154 B-1 | 723121 | TPOSOF31 | 154 kV | 154 | İletim Barası | Anabara | VAR |  |  |  | Devrede | 2013-05-03
6287 | POSOF HAVZA | 154 B-T | 723122 | TPOSOF32 | 154 kV | 154 | İletim Barası | Anabara | YOK |  |  |  | Devrede | 2013-05-03
6797 | POSOF HAVZA | TR-A | 723141 | TPOSOF71 | 33 kV | 33 | İletim Barası | Anabara | YOK |  |  |  | Devrede | 2013-11-29
7283 | POSOF HAVZA | TR-B | 723142 | TPOSOF72 | 33 kV | 33 | İletim Barası | Anabara | YOK |  |  |  | Devrede | 2015-01-14
7552 | POYRAZGÖLÜ RES | 154 B-1 | 317321 | TPOYGR31 | 154 kV | 154 | İletim Barası | Anabara | VAR |  |  |  | Devrede | 2015-09-29
7554 | POYRAZGÖLÜ RES | 154 B-T | 317322 | TPOYGR32 | 154 kV | 154 | İletim Barası | Anabara | YOK |  |  |  | Devrede | 2015-09-29
7553 | POYRAZGÖLÜ RES | TR-A | 317341 | TPOYGR71 | 33 kV | 33.6 | İletim Barası | Anabara | YOK |  |  |  | Devrede | 2015-09-29
5915 | POYRAZ RES BALIKESİR | 154 B-1 | 316321 | TPOYRA31 | 154 kV | 154 | İletim Barası | Anabara | VAR |  |  |  | Devrede | 2013-07-18
6177 | POYRAZ RES BALIKESİR | 154 B-T | 316322 | TPOYRA32 | 154 kV | 154 | İletim Barası | Anabara | YOK |  |  |  | Devrede | 2013-07-18
5925 | POYRAZ RES BALIKESİR | TR-1 | 316341 | TPOYRA71 | 33 kV | 34.5 | İletim Barası | Anabara | YOK |  |  |  | Devrede | 2013-07-18
7713 | POYRAZ RES SUSURLUK | 154 B-1 | 225221 | TPOYRS31 | 154 kV | 154 | İletim Barası | Anabara | VAR |  |  |  | Devrede | 2016-04-07
7714 | POYRAZ RES SUSURLUK | 154 B-T | 225222 | TPOYRS32 | 154 kV | 154 | İletim Barası | Anabara | YOK |  |  |  | Devrede | 2016-04-07
7715 | POYRAZ RES SUSURLUK | TR-A | 225241 | TPOYRS71 | 33 kV | 34.5 | İletim Barası | Anabara | YOK |  |  |  | Devrede | 2016-04-07
4237 | PS3 | 154 B-1 | 831621 | TPS3__31 | 154 kV | 154 | İletim Barası | Anabara | VAR |  |  |  | Devrede | 2013-03-27
6738 | PS3 | 154 B-T | 831622 | TPS3__32 | 154 kV | 154 | İletim Barası | Anabara | YOK |  |  |  | Devrede | 2013-03-27
4241 | PS3 | TR-A | 831651 | TPS3__71 | 33 kV | 6.5 | İletim Barası | Anabara | VAR |  |  |  | Devrede | 2013-03-27
4243 | PS3 | TR-B | 831652 | TPS3__72 | 33 kV | 6.5 | İletim Barası | Anabara | VAR |  |  |  | Devrede | 2013-03-27
4239 | PS3 | TR-C | 831641 | TPS3__73 | 33 kV | 30 | İletim Barası | Anabara | VAR |  |  |  | Devrede | 2013-03-27
8018 | PS3 | TR-D | 831642 | TPS3__74 | 33 kV | 30 | İletim Barası | Anabara | VAR |  |  |  | Devrede | 2017-03-20
4245 | PS3/A | 154 B-1 | 831721 | TPS3A_31 | 154 kV | 154 | İletim Barası | Anabara | VAR |  |  |  | Devrede | 2013-03-27
6739 | PS3/A | 154 B-T | 831722 | TPS3A_32 | 154 kV | 154 | İletim Barası | Anabara | YOK |  |  |  | Devrede | 2013-03-27
4249 | PS3/A | TR-A | 831751 | TPS3A_71 | 33 kV | 6.4 | İletim Barası | Anabara | VAR |  |  |  | Devrede | 2013-03-27
4251 | PS3/A | TR-B | 831752 | TPS3A_72 | 33 kV | 6.4 | İletim Barası | Anabara | VAR |  |  |  | Devrede | 2013-03-27
4247 | PS3/A | TR-C | 831741 | TPS3A_73 | 33 kV | 30.5 | İletim Barası | Anabara | VAR |  |  |  | Devrede | 2013-03-27
4772 | PS4 | 154 B-1 | 831821 | TPS4__31 | 154 kV | 154 | İletim Barası | Anabara | VAR |  |  |  | Devrede | 2013-03-28
4773 | PS4 | 154 B-T | 831823 | TPS4__32 | 154 kV | 154 | İletim Barası | Anabara | YOK |  |  |  | Devrede | 2013-03-28
4776 | PS4 | TR-A | 831851 | TPS4__71 | 33 kV | 6.3 | İletim Barası | Anabara | VAR |  |  |  | Devrede | 2013-03-28
4775 | PS4 | TR-B | 831852 | TPS4__72 | 33 kV | 6.3 | İletim Barası | Anabara | VAR |  |  |  | Devrede | 2013-03-28
4774 | PS4 | TR-C | 831841 | TPS4__73 | 33 kV | 32 | İletim Barası | Anabara | VAR |  |  |  | Devrede | 2013-03-28
9904 | PÜLÜMÜR | 154 B-1 | 714821 | TPULMR31 | 154 kV | 154 | İletim Barası | Anabara | VAR | 7150 |  |  | Devrede | 2023-12-07
9905 | PÜLÜMÜR | 154 B-T | 714822 | TPULMR32 | 154 kV | 154 | İletim Barası | Anabara | YOK | 7160 |  |  | Devrede | 2023-12-07
9906 | PÜLÜMÜR | TR-A | 714841 | TPULMR71 | 33 kV | 33 | İletim Barası | Anabara | YOK |  |  |  | Devrede | 2023-12-07
9907 | PÜLÜMÜR | TR-B | 714842 | TPULMR72 | 33 kV | 33 | İletim Barası | Anabara | YOK |  |  |  | Devrede | 2023-12-07
8627 | RAFİNERİ | 154 B-1 | 328821 | TRAFNR31 | 154 kV | 154 | İletim Barası | Anabara | VAR | 7280 |  |  | Devrede | 2019-05-01
8628 | RAFİNERİ | 154 B-2 | 328822 | TRAFNR32 | 154 kV | 154 | İletim Barası | Anabara | VAR | 7280-A |  |  | Devrede | 2019-05-01
8629 | RAFİNERİ | 154 B-T | 328823 | TRAFNR33 | 154 kV | 154 | İletim Barası | Anabara | YOK | 7280-B |  |  | Devrede | 2019-05-01
8624 | RAFİNERİ | 400 B-1 | 328810 | TRAFNR11 | 400 kV | 400 | İletim Barası | Anabara | VAR | 9450 |  |  | Devrede | 2019-05-01
8625 | RAFİNERİ | 400 B-2 | 328811 | TRAFNR12 | 400 kV | 400 | İletim Barası | Anabara | VAR | 9450-A |  |  | Devrede | 2019-05-01
8626 | RAFİNERİ | 400 B-T | 328812 | TRAFNR13 | 400 kV | 400 | İletim Barası | Anabara | YOK | 9450-B |  |  | Devrede | 2019-05-01
8631 | RAFİNERİ | TR-A | 328841 | TRAFNR71 | 33 kV | 34.5 | İletim Barası | Anabara | YOK |  |  |  | Devrede | 2019-05-02
8233 | RB KARESİ | 154 B-1 | 228221 | TRBKAR31 | 154 kV | 154 | İletim Barası | Anabara | VAR |  |  |  | Devrede | 2017-10-28
8234 | RB KARESİ | 154 B-T | 228222 | TRBKAR32 | 154 kV | 154 | İletim Barası | Anabara | YOK |  |  |  | Devrede | 2017-10-28
8235 | RB KARESİ | TR-A | 228241 | TRBKAR71 | 33 kV | 34.5 | İletim Barası | Anabara | YOK |  |  |  | Devrede | 2017-10-28
3183 | REFAHİYE | 154 B-1 | 711521 | TREFAH31 | 154 kV | 154 | İletim Barası | Anabara | VAR |  |  |  | Devrede | 2013-03-26
6262 | REFAHİYE | 154 B-T | 711522 | TREFAH32 | 154 kV | 154 | İletim Barası | Anabara | YOK |  |  |  | Devrede | 2013-03-26
3239 | REFAHİYE | TR-A | 711541 | TREFAH71 | 33 kV | 31.5 | İletim Barası | Anabara | YOK |  |  |  | Devrede | 2013-03-26
7897 | REŞADİYE | 154 B-1 | 617021 | TRSDYE31 | 154 kV | 154 | İletim Barası | Anabara | VAR |  |  |  | Devrede | 2016-10-14
7898 | REŞADİYE | 154 B-2 | 617022 | TRSDYE32 | 154 kV | 154 | İletim Barası | Anabara | YOK |  |  |  | Devrede | 2016-10-14
7899 | REŞADİYE | 154 B-T | 617023 | TRSDYE33 | 154 kV | 154 | İletim Barası | Anabara | YOK |  |  |  | Devrede | 2016-10-14
7945 | REŞADİYE | 400 B-1 | 617010 | TRSDYE11 | 400 kV | 400 | İletim Barası | Anabara | VAR | 8240 |  |  | Devrede | 2016-11-23
7946 | REŞADİYE | 400 B-2 | 617011 | TRSDYE12 | 400 kV | 400 | İletim Barası | Anabara | YOK | 8240-A |  |  | Devrede | 2016-11-23
7947 | REŞADİYE | 400 B-T | 617012 | TRSDYE13 | 400 kV | 400 | İletim Barası | Anabara | YOK | 8240-B |  |  | Devrede | 2016-11-23
7942 | REŞADİYE | TR-A | 617041 | TRSDYE71 | 33 kV | 33.6 | İletim Barası | Anabara | YOK |  |  |  | Devrede | 2016-11-18
7943 | REŞADİYE | TR-B | 617042 | TRSDYE72 | 33 kV | 33.6 | İletim Barası | Anabara | YOK |  |  |  | Devrede | 2016-11-18
5074 | REŞADİYE HES | 154 B-1 | 622721 | TRESDH31 | 154 kV | 154 | İletim Barası | Anabara | VAR |  |  |  | Devrede | 2013-04-02
6524 | REŞADİYE HES | 154 B-2 | 622722 | TRESDH32 | 154 kV | 154 | İletim Barası | Anabara | YOK |  |  |  | Devrede | 2013-04-02
5846 | REŞADİYE HES | TR-A | 622741 | TRESDH71 | 33 kV | 34.5 | İletim Barası | Anabara | YOK |  |  |  | Devrede | 2013-04-25
118281 | REYHANLI | 154 B-1 | 917524 | TREYHA34 | 154 kV | 154 | İletim Barası | Anabara | VAR |  |  |  | Devrede | 2026-02-25
118276 | REYHANLI | 154 B-2 | 917523 | TREYHA33 | 154 kV | 154 | İletim Barası | Anabara | YOK |  |  |  | Devrede | 2026-02-25
118277 | REYHANLI | 66 B-1 | 917533 | TREYHA63 | 66 kV | 66 | İletim Barası | Anabara | YOK |  |  |  | Devrede | 2026-02-25
118278 | REYHANLI | 66 B-2 | 917534 | TREYHA64 | 66 kV | 66 | İletim Barası | Anabara | YOK |  |  |  | Devrede | 2026-02-25
118279 | REYHANLI | 66 B-3 | 917535 | TREYHA65 | 66 kV | 66 | İletim Barası | Anabara | YOK |  |  |  | Devrede | 2026-02-25
118280 | REYHANLI | 66 B-4 | 917536 | TREYHA66 | 66 kV | 66 | İletim Barası | Anabara | YOK |  |  |  | Devrede | 2026-02-25
118284 | REYHANLI | TR-A | 917543 | TREYHA73 | 33 kV | 31.5 | İletim Barası | Anabara | YOK |  |  |  | Devrede | 2026-02-25
118414 | REYHANLI | TR-B | 917544 | TREYHA74 | 33 kV | 31.5 | İletim Barası | Anabara | YOK |  |  |  | Devrede | 2026-02-28
9772 | RİZE | 154 B-1 | 712021 | TRIZY_31 | 154 kV | 154 | İletim Barası | Anabara | VAR | 6330 |  |  | Devrede | 2023-01-28
9773 | RİZE | 154 B-T | 712022 | TRIZY_32 | 154 kV | 154 | İletim Barası | Anabara | YOK | 6340 |  |  | Devrede | 2023-01-28
9774 | RİZE | TR-A | 712041 | TRIZY_71 | 33 kV | 33.6 | İletim Barası | Anabara | YOK |  |  |  | Devrede | 2023-01-28
9775 | RİZE | TR-B | 712042 | TRIZY_72 | 33 kV | 33.6 | İletim Barası | Anabara | YOK |  |  |  | Devrede | 2023-01-28
106787 | RST GES | 154 B-1 | 829421 | TRSTGS31 | 154 kV | 154 | İletim Barası | Anabara | VAR |  |  |  | Devrede | 2024-12-13
107090 | RST GES | TR-A | 829441 | TRSTGS71 | 33 kV | 33.6 | İletim Barası | Anabara | VAR |  |  |  | Devrede | 2024-12-13
4289 | RWE DENİZLİ DGKÇS | 400 B-1 | 522110 | TDENDG11 | 400 kV | 400 | İletim Barası | Anabara | VAR | 7470 |  |  | Devrede | 2013-03-27
6134 | RWE DENİZLİ DGKÇS | 400 B-2 | 522111 | TDENDG12 | 400 kV | 400 | İletim Barası | Anabara | VAR | 7480 |  |  | Devrede | 2013-03-27
6135 | RWE DENİZLİ DGKÇS | 400 B-T | 522112 | TDENDG13 | 400 kV | 400 | İletim Barası | Anabara | YOK | 7410 |  |  | Devrede | 2013-03-27
7235 | SAFRANBOLU | 154 B-1 | 616321 | TSAFRA31 | 154 kV | 154 | İletim Barası | Anabara | VAR |  |  |  | Devrede | 2015-01-05
7236 | SAFRANBOLU | 154 B-T | 616322 | TSAFRA32 | 154 kV | 154 | İletim Barası | Anabara | YOK |  |  |  | Devrede | 2015-01-05
7237 | SAFRANBOLU | TR-A-B | 616341 | TSAFRA71 | 33 kV | 31.5 | İletim Barası | Anabara | YOK |  |  |  | Devrede | 2015-01-05
8558 | SAĞMALCILAR GİS | 400 B-1 | 125710 | TSAGMG11 | 400 kV | 400 | İletim Barası | Anabara | VAR | 9080 |  |  | Devrede | 2019-07-25
8559 | SAĞMALCILAR GİS | 400 B-2 | 125711 | TSAGMG12 | 400 kV | 400 | İletim Barası | Anabara | VAR | 9090 |  |  | Devrede | 2019-07-25
8560 | SAĞMALCILAR GİS | TR-1 | 125741 | TSAGMG71 | 33 kV | 34.5 | İletim Barası | Anabara | YOK |  |  |  | Devrede | 2019-07-25
8561 | SAĞMALCILAR GİS | TR-2 | 125742 | TSAGMG72 | 33 kV | 34.5 | İletim Barası | Anabara | YOK |  |  |  | Devrede | 2019-07-25
8562 | SAĞMALCILAR GİS | TR-3 | 125743 | TSAGMG73 | 33 kV | 34.5 | İletim Barası | Anabara | YOK |  |  |  | Devrede | 2019-07-25
8563 | SAĞMALCILAR GİS | TR-4 | 125744 | TSAGMG74 | 33 kV | 34.5 | İletim Barası | Anabara | YOK |  |  |  | Devrede | 2019-07-25
4163 | SAKARYA | 154 B-1 | 213121 | TSAKAR31 | 154 kV | 154 | İletim Barası | Anabara | VAR |  |  |  | Devrede | 2013-03-27
4165 | SAKARYA | 154 B-2 | 213122 | TSAKAR32 | 154 kV | 154 | İletim Barası | Anabara | YOK |  |  |  | Devrede | 2013-03-27
4177 | SAKARYA | TR-A | 213141 | TSAKAR71 | 33 kV | 34.5 | İletim Barası | Anabara | YOK |  |  |  | Devrede | 2013-03-27
4180 | SAKARYA | TR-B | 213142 | TSAKAR72 | 33 kV | 34.5 | İletim Barası | Anabara | YOK |  |  |  | Devrede | 2013-03-27
3510 | SALİHLİ | 154 B-1 | 312821 | TSALIH31 | 154 kV | 154 | İletim Barası | Anabara | VAR |  |  |  | Devrede | 2013-03-26
3511 | SALİHLİ | 154 B-2 | 312822 | TSALIH32 | 154 kV | 154 | İletim Barası | Anabara | YOK |  |  |  | Devrede | 2013-03-26
3512 | SALİHLİ | TR-A | 312841 | TSALIH71 | 33 kV | 34.5 | İletim Barası | Anabara | YOK |  |  |  | Devrede | 2013-03-26
7135 | SALİHLİ | TR-B | 312842 | TSALIH72 | 33 kV | 34.5 | İletim Barası | Anabara | YOK |  |  |  | Devrede | 2013-03-26
8748 | SALİHLİ3 JES | 154 B-1 | 345821 | TS3JES31 | 154 kV | 154 | İletim Barası | Anabara | VAR | 6920 |  |  | Devrede | 2019-09-06
8749 | SALİHLİ3 JES | 154 B-T | 345822 | TS3JES32 | 154 kV | 154 | İletim Barası | Anabara | YOK | 6920-A |  |  | Devrede | 2019-09-06
9494 | SALİHLİ OSB | 154 B-1 | 329921 | TSAOSB31 | 154 kV | 154 | İletim Barası | Anabara | VAR | 5230 |  |  | Devrede | 2021-09-15
9495 | SALİHLİ OSB | 154 B-T | 329922 | TSAOSB32 | 154 kV | 154 | İletim Barası | Anabara | YOK | 5230-A |  |  | Devrede | 2021-09-15
9496 | SALİHLİ OSB | TR-A | 329941 | TSAOSB71 | 33 kV | 31.5 | İletim Barası | Anabara | YOK |  |  |  | Devrede | 2021-09-15
9497 | SALİHLİ OSB | TR-B | 329942 | TSAOSB72 | 33 kV | 31.5 | İletim Barası | Anabara | YOK |  |  |  | Devrede | 2021-09-15
8302 | SAMANDAĞ | 154 B-1 | 919121 | TSAMAN31 | 154 kV | 154 | İletim Barası | Anabara | VAR |  |  |  | Devrede | 2018-01-31
8303 | SAMANDAĞ | 154 B-T | 919122 | TSAMAN32 | 154 kV | 154 | İletim Barası | Anabara | YOK |  |  |  | Devrede | 2018-01-31
8304 | SAMANDAĞ | TR-A | 919141 | TSAMAN71 | 33 kV | 33 | İletim Barası | Anabara | YOK |  |  |  | Devrede | 2018-01-31
9054 | SAMANDAĞ | TR-B | 919142 | TSAMAN72 | 33 kV | 33 | İletim Barası | Anabara | YOK |  |  |  | Devrede | 2020-07-03
5057 | SAMSUN1 | 154 B-1 | 610821 | TSAMS131 | 154 kV | 154 | İletim Barası | Anabara | VAR |  |  |  | Devrede | 2013-04-02
6473 | SAMSUN1 | 154 B-T | 610822 | TSAMS132 | 154 kV | 154 | İletim Barası | Anabara | YOK |  |  |  | Devrede | 2013-04-02
5824 | SAMSUN1 | TR-A | 610841 | TSAMS171 | 33 kV | 31.5 | İletim Barası | Anabara | YOK |  |  |  | Devrede | 2013-04-18
5825 | SAMSUN1 | TR-B | 610842 | TSAMS172 | 33 kV | 31.5 | İletim Barası | Anabara | YOK |  |  |  | Devrede | 2013-04-18
9387 | SAMSUN2 | 154 B-1 | 615821 | TSAMY231 | 154 kV | 154 | İletim Barası | Anabara | VAR | 3360 |  |  | Devrede | 2021-04-30
9388 | SAMSUN2 | 154 B-T | 615822 | TSAMY232 | 154 kV | 154 | İletim Barası | Anabara | YOK | 3370 |  |  | Devrede | 2021-04-30
105374 | SAMSUN2 | 400 B-1 | 615811 | TSAMY211 | 400 kV | 400 | İletim Barası | Anabara | YOK |  |  |  | Devrede | 2024-07-12
9389 | SAMSUN2 | TR-A | 615841 | TSAMY271 | 33 kV | 33 | İletim Barası | Anabara | YOK |  |  |  | Devrede | 2021-04-30
9390 | SAMSUN2 | TR-B | 615842 | TSAMY272 | 33 kV | 33 | İletim Barası | Anabara | YOK |  |  |  | Devrede | 2021-04-30
4934 | SAMSUN3 | 154 B-1 | 611021 | TSAMS331 | 154 kV | 154 | İletim Barası | Anabara | VAR |  |  |  | Devrede | 2013-03-28
4935 | SAMSUN3 | 154 B-2 | 611022 | TSAMS333 | 154 kV | 154 | İletim Barası | Anabara | YOK |  |  |  | Devrede | 2013-03-28
4936 | SAMSUN3 | TR-A | 611041 | TSAMS371 | 33 kV | 31.5 | İletim Barası | Anabara | YOK |  |  |  | Devrede | 2013-03-28
9572 | SAMSUN3 | TR-B | 611042 | TSAMS372 | 33 kV | 31.5 | İletim Barası | Anabara | YOK |  |  |  | Devrede | 2013-03-28
5942 | SAMSUN OSB DGKÇ | 154 B-1 | 613921 | TSAMSU31 | 154 kV | 154 | İletim Barası | Anabara | VAR |  |  |  | Devrede | 2013-07-31
6497 | SAMSUN OSB DGKÇ | 154 B-2 | 613922 | TSAMSU32 | 154 kV | 154 | İletim Barası | Anabara | YOK |  |  |  | Devrede | 2013-07-31
5957 | SAMSUN OSB DGKÇ | TR-D | 613941 | TSAMSU71 | 33 kV | 34.5 | İletim Barası | Anabara | YOK |  |  |  | Devrede | 2013-08-16
6908 | SAMSUN OSB DGKÇ | TR-E | 613942 | TSAMSU72 | 33 kV | 31.5 | İletim Barası | Anabara | YOK |  |  |  | Devrede | 2014-02-06
4432 | SAMURLU RES | 154 B-1 | 325021 | TSAMUR31 | 154 kV | 154 | İletim Barası | Anabara | VAR |  |  |  | Devrede | 2013-03-27
6217 | SAMURLU RES | 154 B-T | 325022 | TSAMUR32 | 154 kV | 154 | İletim Barası | Anabara | YOK |  |  |  | Devrede | 2013-03-27
4433 | SAMURLU RES | TR-A | 325041 | TSAMUR71 | 33 kV | 33.6 | İletim Barası | Anabara | YOK |  |  |  | Devrede | 2013-03-27
4292 | SANDIKLI | 154 B-1 | 521121 | TSANDI31 | 154 kV | 154 | İletim Barası | Anabara | VAR |  |  |  | Devrede | 2013-03-27
4293 | SANDIKLI | 154 B-T | 521122 | TSANDI32 | 154 kV | 154 | İletim Barası | Anabara | YOK |  |  |  | Devrede | 2013-03-27
4295 | SANDIKLI | TR-1-2 | 521141 | TSANDI71 | 33 kV | 34.5 | İletim Barası | Anabara | YOK |  |  |  | Devrede | 2013-03-27
4650 | SANİBEY HES | 400 B-1 | 916110 | TYEDIG11 | 400 kV | 400 | İletim Barası | Anabara | VAR | 7520 |  |  | Devrede | 2013-03-27
6772 | SANİBEY HES | 400 B-2 | 916111 | TYEDIG12 | 400 kV | 400 | İletim Barası | Anabara | YOK | 7540 |  |  | Devrede | 2013-03-27
6773 | SANİBEY HES | 400 B-T | 916112 | TYEDIG13 | 400 kV | 400 | İletim Barası | Anabara | YOK | 7550 |  |  | Devrede | 2013-03-27
9766 | SAPANCA | 154 B-1 | 234121 | TSAPNC31 | 154 kV | 154 | İletim Barası | Anabara | VAR | 6040 |  |  | Devrede | 2023-01-18
9767 | SAPANCA | 154 B-T | 234122 | TSAPNC32 | 154 kV | 154 | İletim Barası | Anabara | YOK | 6040-A |  |  | Devrede | 2023-01-18
9768 | SAPANCA | TR-A | 234141 | TSAPNC71 | 33 kV | 33.6 | İletim Barası | Anabara | YOK |  |  |  | Devrede | 2023-01-18
9769 | SAPANCA | TR-B | 234142 | TSAPNC72 | 33 kV | 33.6 | İletim Barası | Anabara | YOK |  |  |  | Devrede | 2023-01-18
104549 | SARAYKÖY MOBİL TM-1 | 154 B-1 | 523621 | TSRYM131 | 154 kV | 154 | İletim Barası | Anabara | VAR | 6300-B |  |  | Devrede | 2024-05-17
104550 | SARAYKÖY MOBİL TM-1 | 33 TR-A | 523641 | TSRYM171 | 33 kV | 33 | İletim Barası | Anabara | YOK |  |  |  | Devrede | 2024-05-17
104677 | SARAYKÖY MOBİL TM-2 | 154 B-1 | 525921 | TSRYM231 | 154 kV | 154 | İletim Barası | Anabara | VAR | 7800-B |  |  | Devrede | 2024-05-26
104679 | SARAYKÖY MOBİL TM-2 | 33 TR-A | 525941 | TSRYM271 | 33 kV | 33 | İletim Barası | Anabara | YOK |  |  |  | Devrede | 2024-05-26
3724 | SARES RES | 154 B-1 | 316921 | TSARES31 | 154 kV | 154 | İletim Barası | Anabara | VAR |  |  |  | Devrede | 2013-03-27
6947 | SARES RES | 154 B-T | 316922 | TSARES32 | 154 kV | 154 | İletim Barası | Anabara | YOK |  |  |  | Devrede | 2013-03-27
3725 | SARES RES | TR-A | 316951 | TSARES71 | 33 kV | 20 | İletim Barası | Anabara | YOK |  |  |  | Devrede | 2013-03-27
105997 | SARIÇİÇEK RES | 154 B-1 | 836521 | TMLT1R31 | 154 kV | 154 | İletim Barası | Anabara | VAR | 5820 |  |  | Devrede | 2025-08-23
105998 | SARIÇİÇEK RES | 154 B-T | 836522 | TMLT1R32 | 154 kV | 154 | İletim Barası | Anabara | YOK | 5830 |  |  | Devrede | 2025-08-23
115262 | SARIÇİÇEK RES | TR-A | 836541 | TMLT1R71 | 33 kV | 33.6 | İletim Barası | Anabara | VAR |  |  |  | Devrede | 2025-08-23
115263 | SARIÇİÇEK RES | TR-B | 836542 | TMLT1R72 | 33 kV | 33.6 | İletim Barası | Anabara | VAR |  |  |  | Devrede | 2025-08-23
4803 | SARIGÜZEL HES | 154 B-1 | 814421 | TSARIG31 | 154 kV | 154 | İletim Barası | Anabara | VAR |  |  |  | Devrede | 2013-03-28
6668 | SARIGÜZEL HES | 154 B-2 | 814422 | TSARIG32 | 154 kV | 154 | İletim Barası | Anabara | VAR |  |  |  | Devrede | 2013-03-28
5723 | SARIGÜZEL HES | TR-A | 814441 | TSARIG71 | 33 kV | 34.5 | İletim Barası | Anabara | YOK |  |  |  | Devrede | 2013-04-07
5533 | SARIKAYA RES | 154 B-1 | 113821 | TSARKY31 | 154 kV | 154 | İletim Barası | Anabara | VAR |  |  |  | Devrede | 2013-04-04
6332 | SARIKAYA RES | 154 B-T | 113822 | TSARKY32 | 154 kV | 154 | İletim Barası | Anabara | VAR |  |  |  | Devrede | 2013-04-04
6876 | SARIKAYA RES | TR-A | 113851 | TSARKY71 | 33 kV | 22 | İletim Barası | Anabara | YOK |  |  |  | Devrede | 2013-04-16
4788 | SARIL PS | 154 B-1 | 821721 | TPS5__31 | 154 kV | 154 | İletim Barası | Anabara | VAR |  |  |  | Devrede | 2013-03-28
6695 | SARIL PS | 154 B-T | 821722 | TPS5__32 | 154 kV | 154 | İletim Barası | Anabara | YOK |  |  |  | Devrede | 2013-03-28
4794 | SARIL PS | TR-A | 821751 | TPS5__71 | 33 kV | 6.3 | İletim Barası | Anabara | VAR |  |  |  | Devrede | 2013-03-28
4799 | SARIL PS | TR-B | 821752 | TPS5__72 | 33 kV | 6.3 | İletim Barası | Anabara | VAR |  |  |  | Devrede | 2013-03-28
4792 | SARIL PS | TR-C | 821741 | TPS5__73 | 33 kV | 31.5 | İletim Barası | Anabara | VAR |  |  |  | Devrede | 2013-03-28
9712 | SARISEKİ GİS | 400 B-1 | 925110 | TSRISK11 | 400 kV | 400 | İletim Barası | Anabara | VAR | 8910 |  |  | Devrede | 2022-10-31
9713 | SARISEKİ GİS | 400 B-2 | 925111 | TSRISK12 | 400 kV | 400 | İletim Barası | Anabara | VAR | 8910-A |  |  | Devrede | 2022-10-31
9714 | SARISEKİ GİS | TR-1 | 925151 | TSRISK71 | 33 kV | 33 | İletim Barası | Anabara | YOK |  |  |  | Devrede | 2022-10-31
9715 | SARISEKİ GİS | TR-2 | 925152 | TSRISK72 | 33 kV | 33 | İletim Barası | Anabara | YOK |  |  |  | Devrede | 2022-10-31
9793 | SARISEKİ GİS | TR-3 | 925156 | TSRISK73 | 33 kV | 33 | İletim Barası | Anabara | YOK |  |  |  | Devrede | 2023-03-01
9717 | SARISEKİ GİS | TR-4-5 | 925154 | TSRISK75 | 33 kV | 33 | İletim Barası | Anabara | YOK |  |  |  | Devrede | 2022-10-31
9718 | SARISEKİ GİS | TR-6-7 | 925155 | TSRISK76 | 33 kV | 33 | İletim Barası | Anabara | YOK |  |  |  | Devrede | 2022-10-31
7753 | SARITEPE RES | 154 B-1 | 919321 | TSARIT31 | 154 kV | 154 | İletim Barası | Anabara | VAR |  |  |  | Devrede | 2016-05-15
7754 | SARITEPE RES | 154 B-T | 919322 | TSARIT32 | 154 kV | 154 | İletim Barası | Anabara | YOK |  |  |  | Devrede | 2016-05-15
7755 | SARITEPE RES | TR-1 | 919341 | TSARIT71 | 33 kV | 34.5 | İletim Barası | Anabara | YOK |  |  |  | Devrede | 2016-05-15
7756 | SARITEPE RES | TR-2 | 919342 | TSARIT72 | 33 kV | 34.5 | İletim Barası | Anabara | YOK |  |  |  | Devrede | 2016-05-15
5213 | SARIYAR HES | 154 B-1 | 412421 | TSARIY31 | 154 kV | 154 | İletim Barası | Anabara | VAR |  |  |  | Devrede | 2012-01-01
6027 | SARIYAR HES | 154 B-T | 412422 | TSARIY32 | 154 kV | 154 | İletim Barası | Anabara | YOK |  |  |  | Devrede | 2012-01-01
8999 | SARIYAR HES | B-T | 412442 | TSARIY71 | 33 kV | 34.5 | İletim Barası | Anabara | YOK |  |  |  | Devrede | 2012-01-01
5214 | SARIYAR HES | TR-A | 412441 | TSARIY72 | 33 kV | 34.5 | İletim Barası | Anabara | YOK |  |  |  | Devrede | 2012-01-01
3317 | SARMAŞIK1-2 HES | 154 B-1 | 722021 | TSARMA31 | 154 kV | 154 | İletim Barası | Anabara | VAR |  |  |  | Devrede | 2013-03-26
6284 | SARMAŞIK1-2 HES | 154 B-T | 722022 | TSARMA32 | 154 kV | 154 | İletim Barası | Anabara | YOK |  |  |  | Devrede | 2013-03-26
3452 | SARMAŞIK1-2 HES | TR-A | 722041 | TSARMA71 | 33 kV | 34.5 | İletim Barası | Anabara | YOK |  |  |  | Devrede | 2013-03-26
9154 | SAROS RES | 154 B-1 | 337821 | TSAROS31 | 154 kV | 154 | İletim Barası | Anabara | VAR | 8240 |  |  | Devrede | 2020-10-05
9155 | SAROS RES | 154 B-T | 337822 | TSAROS32 | 154 kV | 154 | İletim Barası | Anabara | YOK | 8240-A |  |  | Devrede | 2020-10-05
9157 | SAROS RES | TR-1 | 337841 | TSAROS71 | 33 kV | 34.5 | İletim Barası | Anabara | YOK |  |  |  | Devrede | 2020-10-07
9158 | SAROS RES | TR-2 | 337842 | TSAROS72 | 33 kV | 34.5 | İletim Barası | Anabara | YOK |  |  |  | Devrede | 2020-10-07
3555 | SARUHANLI | 154 B-1 | 313221 | TSARUH31 | 154 kV | 154 | İletim Barası | Anabara | VAR |  |  |  | Devrede | 2013-03-27
3556 | SARUHANLI | 154 B-2 | 313222 | TSARUH32 | 154 kV | 154 | İletim Barası | Anabara | YOK |  |  |  | Devrede | 2013-03-27
3560 | SARUHANLI | TR-A | 313241 | TSARUH71 | 33 kV | 33.6 | İletim Barası | Anabara | YOK |  |  |  | Devrede | 2013-03-27
3562 | SARUHANLI | TR-B | 313242 | TSARUH72 | 33 kV | 33.6 | İletim Barası | Anabara | YOK |  |  |  | Devrede | 2013-03-27
7302 | SASA | 154 B-1 | 926421 | TSASA131 | 154 kV | 154 | İletim Barası | Anabara | VAR |  |  |  | Devrede | 2015-01-19
7303 | SASA | 154 B-2 | 926422 | TSASA132 | 154 kV | 154 | İletim Barası | Anabara | VAR |  |  |  | Devrede | 2015-01-19
7306 | SASA | TR-1A | 926441 | TSASA171 | 33 kV | 31.5 | İletim Barası | Anabara | YOK |  |  |  | Devrede | 2015-01-23
7307 | SASA | TR-1B | 926442 | TSASA172 | 33 kV | 31.5 | İletim Barası | Anabara | YOK |  |  |  | Devrede | 2015-01-23
106946 | SASA | TR-2A | 926443 | TSASA177 | 33 kV | 33 | İletim Barası | Anabara | YOK |  |  |  | Devrede | 2024-12-03
106957 | SASA | TR-2B | 926444 | TSASA178 | 33 kV | 33 | İletim Barası | Anabara | YOK |  |  |  | Devrede | 2024-12-03
9842 | SASA | TR-C | 926453 | TSASA175 | 33 kV | 33 | İletim Barası | Anabara | YOK |  |  |  | Devrede | 2023-06-22
9843 | SASA | TR-D | 926454 | TSASA176 | 33 kV | 33 | İletim Barası | Anabara | YOK |  |  |  | Devrede | 2023-06-22
3623 | SAYALAR RES | 154 B-1 | 314521 | TSAYAL31 | 154 kV | 154 | İletim Barası | Anabara | VAR |  |  |  | Devrede | 2013-03-27
3625 | SAYALAR RES | TR-A | 314551 | TSAYAL71 | 33 kV | 22 | İletim Barası | Anabara | YOK |  |  |  | Devrede | 2013-03-27
7267 | SAYALAR RES | TR-B | 314552 | TSAYAL72 | 33 kV | 22 | İletim Barası | Anabara | YOK |  |  |  | Devrede | 2013-03-27
109391 | SAZAK GES | 154 B-1 | 525521 | TSAZKG31 | 154 kV | 154 | İletim Barası | Anabara | VAR | 1820 |  |  | Devrede | 2025-06-13
109392 | SAZAK GES | 154 B-T | 525522 | TSAZKG32 | 154 kV | 154 | İletim Barası | Anabara | YOK | 1830 |  |  | Devrede | 2025-06-13
109446 | SAZAK GES | TR-A | 525541 | TSAZKG71 | 33 kV | 33 | İletim Barası | Anabara | YOK |  |  |  | Devrede | 2025-06-13
4552 | SEBENOBA RES | 154 B-1 | 914121 | TSEBEN31 | 154 kV | 154 | İletim Barası | Anabara | VAR |  |  |  | Devrede | 2013-03-27
4553 | SEBENOBA RES | TR-1 | 914151 | TSEBEN71 | 33 kV | 20 | İletim Barası | Anabara | YOK |  |  |  | Devrede | 2013-03-27
8574 | SELÇUK | 154 B-1 | 335721 | TSELCG31 | 154 kV | 154 | İletim Barası | Anabara | VAR | 1840 |  |  | Devrede | 2019-02-21
8575 | SELÇUK | 154 B-2 | 335722 | TSELCG32 | 154 kV | 154 | İletim Barası | Anabara | YOK | 1860 |  |  | Devrede | 2019-02-21
8664 | SELÇUK | 154 B-3 | 335723 | TSELCG33 | 154 kV | 154 | İletim Barası | Anabara | YOK | 1850 |  |  | Devrede | 2019-02-21
8576 | SELÇUK | TR-A | 335741 | TSELCG71 | 33 kV | 34.5 | İletim Barası | Anabara | YOK |  |  |  | Devrede | 2019-02-21
8921 | SELÇUK | TR-B | 335742 | TSELCG72 | 33 kV | 34.5 | İletim Barası | Anabara | YOK |  |  |  | Devrede | 2019-05-08
7938 | SELÇUKLU | 154 B-1 | 428821 | TSELCU31 | 154 kV | 154 | İletim Barası | Anabara | VAR |  |  |  | Devrede | 2016-11-15
7939 | SELÇUKLU | 154 B-T | 428823 | TSELCU32 | 154 kV | 154 | İletim Barası | Anabara | YOK |  |  |  | Devrede | 2016-11-15
7940 | SELÇUKLU | TR-A | 428841 | TSELCU71 | 33 kV | 33.6 | İletim Barası | Anabara | YOK |  |  |  | Devrede | 2016-11-15
8594 | SELÇUKLU | TR-B | 428842 | TSELCU72 | 33 kV | 33.6 | İletim Barası | Anabara | YOK |  |  |  | Devrede | 2019-04-04
3330 | SELİMİYE | 154 B-1A | 210721 | TSELIM31 | 154 kV | 154 | İletim Barası | Anabara | VAR | 1550 |  |  | Devrede | 2013-03-26
3339 | SELİMİYE | 154 B-1B | 210722 | TSELIM32 | 154 kV | 154 | İletim Barası | Anabara | YOK | 1560 |  |  | Devrede | 2013-03-26
3346 | SELİMİYE | TR-A | 210751 | TSELIM71 | 33 kV | 11 | İletim Barası | Anabara | YOK |  |  |  | Devrede | 2013-03-26
9023 | SELİMİYE | TR-A2 | 210753 | TSELIM72 | 33 kV | 11 | İletim Barası | Anabara | YOK |  |  |  | Devrede | 2013-03-26
3348 | SELİMİYE | TR-B | 210752 | TSELIM73 | 33 kV | 11 | İletim Barası | Anabara | YOK |  |  |  | Devrede | 2013-03-26
9024 | SELİMİYE | TR-B2 | 210754 | TSELIM74 | 33 kV | 11 | İletim Barası | Anabara | YOK |  |  |  | Devrede | 2013-03-26
3344 | SELİMİYE | TR-C | 210741 | TSELIM75 | 33 kV | 33.6 | İletim Barası | Anabara | YOK |  |  |  | Devrede | 2013-03-26
9016 | SELİMİYE | TR-D | 210743 | TSELIM76 | 33 kV | 33.6 | İletim Barası | Anabara | YOK |  |  |  | Devrede | 2020-06-08
8581 | SELİMİYE | TR-E | 210742 | TSELIM77 | 33 kV | 33.6 | İletim Barası | Anabara | YOK |  |  |  | Devrede | 2019-03-12
9210 | SELİMİYE RES | 154 B-1 | 226821 | TYARES31 | 154 kV | 154 | İletim Barası | Anabara | VAR | 720 |  |  | Devrede | 2020-10-21
9211 | SELİMİYE RES | 154 B-T | 226822 | TYARES32 | 154 kV | 154 | İletim Barası | Anabara | YOK | 0720-A |  |  | Devrede | 2020-10-21
9212 | SELİMİYE RES | TR-A | 226841 | TYARES71 | 33 kV | 33.6 | İletim Barası | Anabara | YOK |  |  |  | Devrede | 2020-10-21
8852 | SELİMPAŞA MOBİL | 154 B-1 | 126021 | TSLMPM31 | 154 kV | 154 | İletim Barası | Anabara | VAR | 0300-B |  |  | Devrede | 2020-01-14
8853 | SELİMPAŞA MOBİL | TR-A | 126041 | TSLMPM71 | 33 kV | 33.6 | İletim Barası | Anabara | VAR |  |  |  | Devrede | 2020-01-14
105186 | SELYERİ BAKIR | 154 B-1 | 629721 | TSLBKR31 | 154 kV | 154 | İletim Barası | Anabara | VAR | 5820 |  |  | Devrede | 2024-07-02
105187 | SELYERİ BAKIR | 154 B-T | 629722 | TSLBKR32 | 154 kV | 154 | İletim Barası | Anabara | YOK | 5830 |  |  | Devrede | 2024-07-02
105188 | SELYERİ BAKIR | TR-A | 629741 | TSLBKR71 | 33 kV | 33.6 | İletim Barası | Anabara | YOK |  |  |  | Devrede | 2024-07-02
105189 | SELYERİ BAKIR | TR-B | 629742 | TSLBKR72 | 33 kV | 33.6 | İletim Barası | Anabara | YOK |  |  |  | Devrede | 2024-07-02
5217 | SENDİREMEKE | 154 B-1 | 423821 | TSENDI31 | 154 kV | 154 | İletim Barası | Anabara | VAR |  |  |  | Devrede | 2012-01-01
6090 | SENDİREMEKE | 154 B-T | 423822 | TSENDI32 | 154 kV | 154 | İletim Barası | Anabara | YOK |  |  |  | Devrede | 2012-01-01
8961 | SENDİREMEKE | B-T | 423843 | TSENDI71 | 33 kV | 31.5 | İletim Barası | Anabara | YOK |  |  |  | Devrede | 2012-01-01
5218 | SENDİREMEKE | TR-A | 423841 | TSENDI72 | 33 kV | 31.5 | İletim Barası | Anabara | YOK |  |  |  | Devrede | 2012-01-01
5219 | SENDİREMEKE | TR-B | 423842 | TSENDI73 | 33 kV | 31.5 | İletim Barası | Anabara | YOK |  |  |  | Devrede | 2012-01-01
7188 | SERAP HES | 154 B-1 | 713921 | TSERAP31 | 154 kV | 154 | İletim Barası | Anabara | VAR |  |  |  | Devrede | 2014-11-24
7193 | SERAP HES | 154 B-T | 713922 | TSERAP32 | 154 kV | 154 | İletim Barası | Anabara | YOK |  |  |  | Devrede | 2014-11-24
7189 | SERAP HES | TR-1 | 713941 | TSERAP71 | 33 kV | 34.5 | İletim Barası | Anabara | YOK |  |  |  | Devrede | 2014-11-24
4308 | SERİK | 154 B-1 | 510521 | TSERIK31 | 154 kV | 154 | İletim Barası | Anabara | VAR |  |  |  | Devrede | 2013-03-27
4311 | SERİK | 154 B-T | 510522 | TSERIK32 | 154 kV | 154 | İletim Barası | Anabara | YOK |  |  |  | Devrede | 2013-03-27
4315 | SERİK | TR-A | 510541 | TSERIK71 | 33 kV | 31.5 | İletim Barası | Anabara | YOK |  |  |  | Devrede | 2013-03-27
4318 | SERİK | TR-B | 510542 | TSERIK72 | 33 kV | 31.5 | İletim Barası | Anabara | YOK |  |  |  | Devrede | 2013-03-27
9229 | SERTAVUL RES | 154 B-1 | 927621 | TSERTA31 | 154 kV | 154 | İletim Barası | Anabara | VAR | 5120 |  |  | Devrede | 2020-10-26
9230 | SERTAVUL RES | 154 B-T | 927622 | TSERTA32 | 154 kV | 154 | İletim Barası | Anabara | YOK | 5120-A |  |  | Devrede | 2020-10-26
9235 | SERTAVUL RES | TR-1 | 927651 | TSERTA71 | 33 kV | 33 | İletim Barası | Anabara | YOK |  |  |  | Devrede | 2020-10-26
103415 | SEYDİKEMER | 154 B-1 | 341921 | TSKMER31 | 154 kV | 154 | İletim Barası | Anabara | VAR | 5540 |  |  | Devrede | 2024-02-16
103416 | SEYDİKEMER | 154 B-2 | 341922 | TSKMER32 | 154 kV | 154 | İletim Barası | Anabara | YOK | 5550 |  |  | Devrede | 2024-02-16
103417 | SEYDİKEMER | 154 B-T | 341923 | TSKMER33 | 154 kV | 154 | İletim Barası | Anabara | YOK | 5560 |  |  | Devrede | 2024-02-16
103418 | SEYDİKEMER | TR-A | 341941 | TSKMER71 | 33 kV | 31.5 | İletim Barası | Anabara | YOK |  |  |  | Devrede | 2024-02-16
103419 | SEYDİKEMER | TR-B | 341942 | TSKMER72 | 33 kV | 31.5 | İletim Barası | Anabara | YOK |  |  |  | Devrede | 2024-02-16
116216 | SEYDİŞEHİR (YENİ) | 154 B-1 | 516121 | TSYDSY31 | 154 kV | 154 | İletim Barası | Anabara | VAR | 2300 |  |  | Devrede | 2025-10-20
116217 | SEYDİŞEHİR (YENİ) | 154 B-2 | 516122 | TSYDSY32 | 154 kV | 154 | İletim Barası | Anabara | VAR | 2310 |  |  | Devrede | 2025-10-20
116218 | SEYDİŞEHİR (YENİ) | 154 B-T | 516123 | TSYDSY33 | 154 kV | 154 | İletim Barası | Anabara | YOK | 2320 |  |  | Devrede | 2025-10-20
116219 | SEYDİŞEHİR (YENİ) | 33 TR-A | 516141 | TSYDSY71 | 33 kV | 33.6 | İletim Barası | Anabara | VAR |  |  |  | Devrede | 2025-10-20
116220 | SEYDİŞEHİR (YENİ) | 33 TR-B | 516142 | TSYDSY72 | 33 kV | 33.6 | İletim Barası | Anabara | VAR |  |  |  | Devrede | 2025-10-20
116132 | SEYDİŞEHİR (YENİ) | 400 B-1 | 516111 | TSYDSY11 | 400 kV | 400 | İletim Barası | Anabara | VAR | 7940 |  |  | Devrede | 2025-10-16
116133 | SEYDİŞEHİR (YENİ) | 400 B-2 | 516112 | TSYDSY12 | 400 kV | 400 | İletim Barası | Anabara | VAR | 7960 |  |  | Devrede | 2025-10-16
3734 | SEYHAN HES | 154 B-1 | 921021 | TSEYHA31 | 154 kV | 154 | İletim Barası | Anabara | VAR |  |  |  | Devrede | 2013-03-27
3760 | SEYHAN HES | 154 B-T | 921022 | TSEYHA32 | 154 kV | 154 | İletim Barası | Anabara | YOK |  |  |  | Devrede | 2013-03-27
3768 | SEYHAN HES | 66 B-1 | 921031 | TSEYHA61 | 66 kV | 66 | İletim Barası | Anabara | VAR |  |  |  | Devrede | 2013-03-27
6817 | SEYHAN HES | 66 B-T | 921032 | TSEYHA62 | 66 kV | 66 | İletim Barası | Anabara | YOK |  |  |  | Devrede | 2013-03-27
3775 | SEYHAN HES | TR-2 | 921041 | TSEYHA71 | 33 kV | 31.5 | İletim Barası | Anabara | YOK |  |  |  | Devrede | 2013-03-27
3780 | SEYHAN HES | TR-3 | 921042 | TSEYHA72 | 33 kV | 31.5 | İletim Barası | Anabara | YOK |  |  |  | Devrede | 2013-03-27
4437 | SEYİTALİ RES | 154 B-1 | 325721 | TSEYTA31 | 154 kV | 154 | İletim Barası | Anabara | VAR |  |  |  | Devrede | 2013-03-27
6219 | SEYİTALİ RES | 154 B-T | 325722 | TSEYTA32 | 154 kV | 154 | İletim Barası | Anabara | YOK |  |  |  | Devrede | 2013-03-27
4438 | SEYİTALİ RES | TR-A | 325741 | TSEYTA71 | 33 kV | 33.6 | İletim Barası | Anabara | YOK |  |  |  | Devrede | 2013-03-27
9628 | SEYİT ONBAŞI | 154 B-1 | 318721 | TSEYON31 | 154 kV | 154 | İletim Barası | Anabara | VAR | 5150 |  |  | Devrede | 2022-06-25
9629 | SEYİT ONBAŞI | 154 B-T | 318722 | TSEYON32 | 154 kV | 154 | İletim Barası | Anabara | YOK | 5150-A |  |  | Devrede | 2022-06-25
9630 | SEYİT ONBAŞI | TR-A | 318741 | TSEYON71 | 33 kV | 34.5 | İletim Barası | Anabara | YOK |  |  |  | Devrede | 2022-06-25
3566 | SEYİTÖMER TES | 154 B-1 | 220521 | TSEYIT31 | 154 kV | 154 | İletim Barası | Anabara | VAR |  |  |  | Devrede | 2013-03-27
6409 | SEYİTÖMER TES | 154 B-T | 220522 | TSEYIT32 | 154 kV | 154 | İletim Barası | Anabara | YOK |  |  |  | Devrede | 2013-03-27
3563 | SEYİTÖMER TES | 400 B-1 | 220510 | TSEYIT11 | 400 kV | 400 | İletim Barası | Anabara | VAR | 8470 |  |  | Devrede | 2013-03-27
6407 | SEYİTÖMER TES | 400 B-2 | 220511 | TSEYIT12 | 400 kV | 400 | İletim Barası | Anabara | YOK | 8480 |  |  | Devrede | 2013-03-27
6408 | SEYİTÖMER TES | 400 B-T | 220512 | TSEYIT13 | 400 kV | 400 | İletim Barası | Anabara | YOK | 8460 |  |  | Devrede | 2013-03-27
3567 | SEYİTÖMER TES | TR-6 | 220541 | TSEYIT71 | 33 kV | 34.5 | İletim Barası | Anabara | YOK |  |  |  | Devrede | 2013-03-27
9194 | SEYİTÖMER TES | TR-7 | 220544 | TSEYIT72 | 33 kV | 34.5 | İletim Barası | Anabara | YOK |  |  |  | Devrede | 2020-10-14
8598 | SEYİTÖMER TES | YOL VERME1 | 220542 | TSEYIT73 | 33 kV | 6.3 | İletim Barası | Anabara | YOK |  |  |  | Devrede | 2019-04-16
8599 | SEYİTÖMER TES | YOL VERME2 | 220543 | TSEYIT74 | 33 kV | 6.3 | İletim Barası | Anabara | YOK |  |  |  | Devrede | 2019-04-16
9064 | SEYMEN BES | 154 B-1 | 116321 | TSYMBS31 | 154 kV | 154 | İletim Barası | Anabara | VAR | 7120 |  |  | Devrede | 2020-07-20
9065 | SEYMEN BES | 154 B-T | 116323 | TSYMBS32 | 154 kV | 154 | İletim Barası | Anabara | VAR | 7120-A |  |  | Devrede | 2020-07-20
9079 | SEYMEN BES | TR-A | 116341 | TSYMBS71 | 33 kV | 33.6 | İletim Barası | Anabara | YOK |  |  |  | Devrede | 2020-07-28
103529 | SEYMEN BES | TR-B | 116343 | TSYMBS73 | 33 kV | 33.6 | İletim Barası | Anabara | YOK |  |  |  | Devrede | 2024-02-27
9830 | SEYMEN BES | TR-C | 116342 | TSYMBS72 | 33 kV | 33.6 | İletim Barası | Anabara | YOK |  |  |  | Devrede | 2023-05-26
4808 | SEYRANTEPE HES | 154 B-1 | 813621 | TSEYRA31 | 154 kV | 154 | İletim Barası | Anabara | VAR |  |  |  | Devrede | 2013-03-28
6660 | SEYRANTEPE HES | 154 B-2 | 813622 | TSEYRA32 | 154 kV | 154 | İletim Barası | Anabara | VAR |  |  |  | Devrede | 2013-03-28
7955 | SFC ENTEGRE | 154 B-1 | 616621 | TSFCEN31 | 154 kV | 154 | İletim Barası | Anabara | VAR |  |  |  | Devrede | 2016-12-14
7956 | SFC ENTEGRE | 154 B-T | 616622 | TSFCEN32 | 154 kV | 154 | İletim Barası | Anabara | YOK |  |  |  | Devrede | 2016-12-14
7957 | SFC ENTEGRE | TR-A | 616641 | TSFCEN71 | 33 kV | 31.5 | İletim Barası | Anabara | YOK |  |  |  | Devrede | 2016-12-14
7817 | SIDDIK | 154 B-1 | 217221 | TSIDDI31 | 154 kV | 154 | İletim Barası | Anabara | VAR |  |  |  | Devrede | 2016-07-07
7818 | SIDDIK | 154 B-T | 217222 | TSIDDI32 | 154 kV | 154 | İletim Barası | Anabara | YOK |  |  |  | Devrede | 2016-07-07
7819 | SIDDIK | TR-A | 217241 | TSIDDI71 | 33 kV | 34.5 | İletim Barası | Anabara | YOK |  |  |  | Devrede | 2016-07-07
4475 | SIR HES | 154 B-1 | 912321 | TSIRHE31 | 154 kV | 154 | İletim Barası | Anabara | VAR | 6410 |  |  | Devrede | 2013-03-27
4477 | SIR HES | 154 B-2 | 912322 | TSIRHE32 | 154 kV | 154 | İletim Barası | Anabara | YOK | 6420 |  |  | Devrede | 2013-03-27
7534 | SIR HES | TR-4 | 912341 | TSIRHE71 | 33 kV | 31.5 | İletim Barası | Anabara | YOK |  |  |  | Devrede | 2015-09-14
4652 | SIRRIN | 154 B-1 | 821921 | TSURFA31 | 154 kV | 154 | İletim Barası | Anabara | VAR | 5720 |  |  | Devrede | 2013-03-27
6699 | SIRRIN | 154 B-2 | 821922 | TSURFA32 | 154 kV | 154 | İletim Barası | Anabara | VAR | 5730 |  |  | Devrede | 2013-03-27
6700 | SIRRIN | 154 B-T | 821923 | TSURFA33 | 154 kV | 154 | İletim Barası | Anabara | YOK | 5740 |  |  | Devrede | 2013-03-27
4955 | SIRRIN | 400 B-1 | 821910 | TSURFA11 | 400 kV | 400 | İletim Barası | Anabara | VAR | 7530 |  |  | Devrede | 2013-03-28
6697 | SIRRIN | 400 B-2 | 821911 | TSURFA12 | 400 kV | 400 | İletim Barası | Anabara | VAR | 7520 |  |  | Devrede | 2013-03-28
6698 | SIRRIN | 400 B-T | 821912 | TSURFA13 | 400 kV | 400 | İletim Barası | Anabara | YOK | 7540 |  |  | Devrede | 2013-03-28
4654 | SIRRIN | TR-A | 821941 | TSURFA71 | 33 kV | 33 | İletim Barası | Anabara | VAR |  |  |  | Devrede | 2013-03-27
4660 | SIRRIN | TR-B | 821942 | TSURFA72 | 33 kV | 33 | İletim Barası | Anabara | VAR |  |  |  | Devrede | 2013-03-27
116669 | SIRRIN | TR-C | 821943 | TSURFA73 | 33 kV | 33 | İletim Barası | Anabara | VAR |  |  |  | Devrede | 2025-11-07
116670 | SIRRIN | TR-D | 821944 | TSURFA74 | 33 kV | 33 | İletim Barası | Anabara | VAR |  |  |  | Devrede | 2025-11-07
5225 | SIZIR | 154 B-1 | 423921 | TSIZIR31 | 154 kV | 154 | İletim Barası | Anabara | VAR |  |  |  | Devrede | 2012-01-01
6091 | SIZIR | 154 B-T | 423922 | TSIZIR32 | 154 kV | 154 | İletim Barası | Anabara | YOK |  |  |  | Devrede | 2012-01-01
5226 | SIZIR | TR-A | 423941 | TSIZIR71 | 33 kV | 31.5 | İletim Barası | Anabara | YOK |  |  |  | Devrede | 2012-01-01
8980 | SIZIR | TR-B | 423942 | TSIZIR72 | 33 kV | 31.5 | İletim Barası | Anabara | YOK |  |  |  | Devrede | 2012-01-01
9147 | SİBEL RES | 154 B-1 | 326421 | TSBELR31 | 154 kV | 154 | İletim Barası | Anabara | VAR | 420 |  |  | Devrede | 2020-10-02
9148 | SİBEL RES | 154 B-T | 326422 | TSBELR32 | 154 kV | 154 | İletim Barası | Anabara | YOK |  |  |  | Devrede | 2020-10-02
9149 | SİBEL RES | TR-A | 326441 | TSBELR71 | 33 kV | 33.6 | İletim Barası | Anabara | YOK |  |  |  | Devrede | 2020-10-02
9150 | SİBEL RES | TR-B | 326442 | TSBELR72 | 33 kV | 33.6 | İletim Barası | Anabara | YOK |  |  |  | Devrede | 2020-10-02
4254 | SİİRT1 | 154 B-1 | 831921 | TSIRT_31 | 154 kV | 154 | İletim Barası | Anabara | VAR |  |  |  | Devrede | 2013-03-27
6740 | SİİRT1 | 154 B-T | 831922 | TSIRT_32 | 154 kV | 154 | İletim Barası | Anabara | YOK |  |  |  | Devrede | 2013-03-27
4256 | SİİRT1 | TR-A | 831941 | TSIRT_71 | 33 kV | 32.5 | İletim Barası | Anabara | VAR |  |  |  | Devrede | 2013-03-27
4257 | SİİRT1 | TR-B | 831942 | TSIRT_72 | 33 kV | 32.5 | İletim Barası | Anabara | VAR |  |  |  | Devrede | 2013-03-27
7808 | SİİRT380 | 154 B-1 | 833421 | TSIIRT31 | 154 kV | 154 | İletim Barası | Anabara | VAR |  |  |  | Devrede | 2016-08-04
7809 | SİİRT380 | 154 B-2 | 833422 | TSIIRT32 | 154 kV | 154 | İletim Barası | Anabara | VAR |  |  |  | Devrede | 2016-08-04
7810 | SİİRT380 | 154 B-T | 833423 | TSIIRT33 | 154 kV | 154 | İletim Barası | Anabara | YOK |  |  |  | Devrede | 2016-08-04
7723 | SİİRT380 | 400 B-1 | 833410 | TSIIRT11 | 400 kV | 400 | İletim Barası | Anabara | VAR | 8440 |  |  | Devrede | 2016-08-29
7724 | SİİRT380 | 400 B-2 | 833411 | TSIIRT12 | 400 kV | 400 | İletim Barası | Anabara | VAR | 8440-A |  |  | Devrede | 2016-08-29
7725 | SİİRT380 | 400 B-T | 833412 | TSIIRT13 | 400 kV | 400 | İletim Barası | Anabara | YOK | 8440-B |  |  | Devrede | 2016-08-29
7811 | SİİRT380 | TR-A | 833441 | TSIIRT71 | 33 kV | 33.6 | İletim Barası | Anabara | VAR |  |  |  | Devrede | 2017-07-31
7812 | SİİRT380 | TR-B | 833442 | TSIIRT72 | 33 kV | 33.6 | İletim Barası | Anabara | VAR |  |  |  | Devrede | 2016-08-04
4814 | SİİRT ÇİMENTO KURTALAN | 154 B-1 | 832021 | TSCKRT31 | 154 kV | 154 | İletim Barası | Anabara | VAR |  |  |  | Devrede | 2013-03-28
6741 | SİİRT ÇİMENTO KURTALAN | 154 B-T | 832022 | TSCKRT32 | 154 kV | 154 | İletim Barası | Anabara | YOK |  |  |  | Devrede | 2013-03-28
4815 | SİİRT ÇİMENTO KURTALAN | TR-A | 832041 | TSCKRT71 | 33 kV | 33 | İletim Barası | Anabara | VAR |  |  |  | Devrede | 2013-03-28
4817 | SİİRT ÇİMENTO KURTALAN | TR-B | 832042 | TSCKRT72 | 33 kV | 33 | İletim Barası | Anabara | VAR |  |  |  | Devrede | 2013-03-28
5675 | SİLAHTAR | 154 B-1 | 121421 | TSILAH31 | 154 kV | 154 | İletim Barası | Anabara | VAR |  |  |  | Devrede | 2013-04-04
5677 | SİLAHTAR | TR-A | 121441 | TSILAH71 | 33 kV | 34.5 | İletim Barası | Anabara | YOK |  |  |  | Devrede | 2013-04-04
5444 | SİLİVRİ | 154 B-1 | 111721 | TSILVR31 | 154 kV | 154 | İletim Barası | Anabara | VAR |  |  |  | Devrede | 2013-04-02
5445 | SİLİVRİ | 154 B-2 | 111722 | TSILVR32 | 154 kV | 154 | İletim Barası | Anabara | VAR |  |  |  | Devrede | 2013-04-02
5446 | SİLİVRİ | TR-A | 111741 | TSILVR71 | 33 kV | 34.5 | İletim Barası | Anabara | YOK |  |  |  | Devrede | 2013-04-02
5447 | SİLİVRİ | TR-B | 111742 | TSILVR72 | 33 kV | 34.5 | İletim Barası | Anabara | YOK |  |  |  | Devrede | 2013-04-02
7083 | SİLİVRİ RES | 154 B-1 | 114821 | TSLVRS31 | 154 kV | 154 | İletim Barası | Anabara | VAR | 1910 |  |  | Devrede | 2014-08-20
7084 | SİLİVRİ RES | 154 B-T | 114823 | TSLVRS32 | 154 kV | 154 | İletim Barası | Anabara | YOK | 1910-A |  |  | Devrede | 2014-08-20
7085 | SİLİVRİ RES | TR-A | 114841 | TSLVRS71 | 33 kV | 33.6 | İletim Barası | Anabara | YOK |  |  |  | Devrede | 2014-08-20
4827 | SİLOPİ TES | 154 B-1 | 833221 | TSILOP31 | 154 kV | 154 | İletim Barası | Anabara | VAR |  |  |  | Devrede | 2013-03-28
6756 | SİLOPİ TES | 154 B-T | 833222 | TSILOP32 | 154 kV | 154 | İletim Barası | Anabara | YOK |  |  |  | Devrede | 2013-03-28
7324 | SİLOPİ TES | 400 B-1 | 833210 | TSILOP11 | 400 kV | 400 | İletim Barası | Anabara | VAR | 8740 |  |  | Devrede | 2015-02-10
7325 | SİLOPİ TES | 400 B-2 | 833211 | TSILOP12 | 400 kV | 400 | İletim Barası | Anabara | VAR | 8740-A |  |  | Devrede | 2015-02-10
7326 | SİLOPİ TES | 400 B-T | 833212 | TSILOP13 | 400 kV | 400 | İletim Barası | Anabara | YOK | 8740-B |  |  | Devrede | 2015-02-10
7327 | SİLOPİ TES | HV START-UP | 833252 | TSILOP71 | 33 kV | 6.3 | İletim Barası | Anabara | YOK |  |  |  | Devrede | 2015-02-10
4828 | SİLOPİ TES | TR-A | 833251 | TSILOP72 | 33 kV | 5.9 | İletim Barası | Anabara | YOK |  |  |  | Devrede | 2013-04-07
4831 | SİLVAN | 154 B-1 | 832521 | TSILVA31 | 154 kV | 154 | İletim Barası | Anabara | VAR |  |  |  | Devrede | 2013-03-28
6749 | SİLVAN | 154 B-2 | 832522 | TSILVA32 | 154 kV | 154 | İletim Barası | Anabara | YOK |  |  |  | Devrede | 2013-03-28
4833 | SİLVAN | TR-A | 832541 | TSILVA71 | 33 kV | 31.2 | İletim Barası | Anabara | VAR |  |  |  | Devrede | 2013-03-28
4835 | SİLVAN | TR-B | 832542 | TSILVA72 | 33 kV | 31.2 | İletim Barası | Anabara | VAR |  |  |  | Devrede | 2013-03-28
4035 | SİMAV | 154 B-1 | 223121 | TSIMAV31 | 154 kV | 154 | İletim Barası | Anabara | VAR |  |  |  | Devrede | 2013-03-27
4038 | SİMAV | 154 B-2 | 223122 | TSIMAV32 | 154 kV | 154 | İletim Barası | Anabara | YOK |  |  |  | Devrede | 2013-03-27
4042 | SİMAV | TR-A | 223141 | TSIMAV71 | 33 kV | 34.5 | İletim Barası | Anabara | YOK |  |  |  | Devrede | 2013-03-27
4044 | SİMAV | TR-B | 223142 | TSIMAV72 | 33 kV | 34.5 | İletim Barası | Anabara | YOK |  |  |  | Devrede | 2013-03-27
5223 | SİNCAN | 154 B-1A | 410321 | TSINCN31 | 154 kV | 154 | İletim Barası | Anabara | VAR |  |  |  | Devrede | 2012-01-01
5224 | SİNCAN | 154 B-1B | 410322 | TSINCN32 | 154 kV | 154 | İletim Barası | Anabara | YOK |  |  |  | Devrede | 2012-01-01
6012 | SİNCAN | 154 B-TA | 410323 | TSINCN33 | 154 kV | 154 | İletim Barası | Anabara | YOK |  |  |  | Devrede | 2012-01-01
6013 | SİNCAN | 154 B-TB | 410324 | TSINCN34 | 154 kV | 154 | İletim Barası | Anabara | YOK |  |  |  | Devrede | 2012-01-01
5279 | SİNCAN | 400 B-1 | 410310 | TSINCN11 | 400 kV | 400 | İletim Barası | Anabara | VAR |  |  |  | Devrede | 2012-01-01
6014 | SİNCAN | 400 B-2 | 410311 | TSINCN12 | 400 kV | 400 | İletim Barası | Anabara | YOK |  |  |  | Devrede | 2012-01-01
6015 | SİNCAN | 400 B-T | 410312 | TSINCN13 | 400 kV | 400 | İletim Barası | Anabara | YOK |  |  |  | Devrede | 2012-01-01
7952 | SİNCAN | TR-5 | 410344 | TSINCN71 | 33 kV | 34.5 | İletim Barası | Anabara | YOK |  |  |  | Devrede | 2016-12-07
8521 | SİNCAN | TR-6 | 410345 | TSINCN72 | 33 kV | 34.5 | İletim Barası | Anabara | YOK |  |  |  | Devrede | 2016-12-07
5220 | SİNCAN | TR-A | 410341 | TSINCN73 | 33 kV | 34.5 | İletim Barası | Anabara | YOK |  |  |  | Devrede | 2012-01-01
5221 | SİNCAN | TR-B | 410342 | TSINCN74 | 33 kV | 34.5 | İletim Barası | Anabara | YOK |  |  |  | Devrede | 2012-01-01
5379 | SİNCAN | TR-C | 410343 | TSINCN75 | 33 kV | 34.5 | İletim Barası | Anabara | YOK |  |  |  | Devrede | 2012-04-19
5988 | SİNCİK HAVZA | 154 B-1 | 815521 | TSINCI31 | 154 kV | 154 | İletim Barası | Anabara | VAR | 7030 |  |  | Devrede | 2013-10-09
6785 | SİNCİK HAVZA | 154 B-T | 815522 | TSINCI32 | 154 kV | 154 | İletim Barası | Anabara | YOK | 7030-A |  |  | Devrede | 2013-10-09
5989 | SİNCİK HAVZA | TR-A | 815541 | TSINCI71 | 33 kV | 33 | İletim Barası | Anabara | VAR |  |  |  | Devrede | 2013-10-09
8772 | SİNCİK HAVZA | TR-B | 815542 | TSINCI72 | 33 kV | 33 | İletim Barası | Anabara | VAR |  |  |  | Devrede | 2019-11-26
8773 | SİNCİK HAVZA | TR-C | 815543 | TSINCI73 | 33 kV | 33 | İletim Barası | Anabara | YOK |  |  |  | Devrede | 2019-12-24
5990 | SİNCİK RES | 154 B-1 | 836021 | TSINCR31 | 154 kV | 154 | İletim Barası | Anabara | VAR |  |  |  | Devrede | 2013-10-09
5991 | SİNCİK RES | TR-A | 836041 | TSINCR71 | 33 kV | 33.5 | İletim Barası | Anabara | YOK |  |  |  | Devrede | 2013-10-09
3154 | SİNOP | 154 B-1 | 610121 | TSINOP31 | 154 kV | 154 | İletim Barası | Anabara | VAR |  |  |  | Devrede | 2013-03-26
6466 | SİNOP | 154 B-T | 610122 | TSINOP32 | 154 kV | 154 | İletim Barası | Anabara | YOK |  |  |  | Devrede | 2013-03-26
3155 | SİNOP | TR-A | 610141 | TSINOP71 | 33 kV | 31.5 | İletim Barası | Anabara | YOK |  |  |  | Devrede | 2013-03-26
3176 | SİNOP | TR-B | 610142 | TSINOP72 | 33 kV | 31.5 | İletim Barası | Anabara | YOK |  |  |  | Devrede | 2013-03-26
8079 | SİVAS | 154 B-1 | 628021 | TSIVAS31 | 154 kV | 154 | İletim Barası | Anabara | VAR |  |  |  | Devrede | 2017-06-01
8080 | SİVAS | 154 B-T | 628022 | TSIVAS32 | 154 kV | 154 | İletim Barası | Anabara | YOK |  |  |  | Devrede | 2017-06-01
8081 | SİVAS | TR-A-B | 628041 | TSIVAS71 | 33 kV | 31.5 | İletim Barası | Anabara | YOK |  |  |  | Devrede | 2017-06-01
8082 | SİVAS OSB | 154 B-1 | 628121 | TSVOSB31 | 154 kV | 154 | İletim Barası | Anabara | VAR |  |  |  | Devrede | 2017-06-01
8083 | SİVAS OSB | 154 B-T | 628122 | TSVOSB32 | 154 kV | 154 | İletim Barası | Anabara | YOK |  |  |  | Devrede | 2017-06-01
8084 | SİVAS OSB | TR-1 | 628141 | TSVOSB71 | 33 kV | 31.5 | İletim Barası | Anabara | YOK |  |  |  | Devrede | 2017-06-01
8085 | SİVAS OSB | TR-2 | 628142 | TSVOSB72 | 33 kV | 31.5 | İletim Barası | Anabara | YOK |  |  |  | Devrede | 2017-06-01
107256 | SİVAS RES | 154 B-1 | 629521 | TSVS1R31 | 154 kV | 154 | İletim Barası | Anabara | VAR | 3210 |  |  | Devrede | 2024-12-27
107257 | SİVAS RES | 154 B-T | 629522 | TSVS1R32 | 154 kV | 154 | İletim Barası | Anabara | YOK | 3210-A |  |  | Devrede | 2024-12-27
107266 | SİVAS RES | TR-A | 629541 | TSVS1R71 | 33 kV | 34.5 | İletim Barası | Anabara | YOK |  |  |  | Devrede | 2024-12-27
5702 | SİVEREK | 154 B-1 | 833121 | TSIVER31 | 154 kV | 154 | İletim Barası | Anabara | VAR |  |  |  | Devrede | 2013-04-05
6755 | SİVEREK | 154 B-T | 833122 | TSIVER32 | 154 kV | 154 | İletim Barası | Anabara | YOK |  |  |  | Devrede | 2013-04-05
5703 | SİVEREK | TR-A | 833141 | TSIVER71 | 33 kV | 34 | İletim Barası | Anabara | VAR |  |  |  | Devrede | 2013-04-05
5704 | SİVEREK | TR-B | 833142 | TSIVER72 | 33 kV | 34 | İletim Barası | Anabara | VAR |  |  |  | Devrede | 2013-04-05
8429 | SİVEREK | TR-C | 833143 | TSIVER73 | 33 kV | 34 | İletim Barası | Anabara | VAR |  |  |  | Devrede | 2018-07-10
5502 | SİVRİHİSAR | 154 B-1 | 415921 | TSIVRI31 | 154 kV | 154 | İletim Barası | Anabara | VAR |  |  |  | Devrede | 2013-01-01
6894 | SİVRİHİSAR | 154 B-T | 415922 | TSIVRI32 | 154 kV | 154 | İletim Barası | Anabara | YOK |  |  |  | Devrede | 2013-01-01
5503 | SİVRİHİSAR | TR-A | 415941 | TSIVRI71 | 33 kV | 34.5 | İletim Barası | Anabara | YOK |  |  |  | Devrede | 2013-01-01
7540 | SİVRİHİSAR | TR-B | 415942 | TSIVRI72 | 33 kV | 34 | İletim Barası | Anabara | YOK |  |  |  | Devrede | 2013-01-01
3440 | SOĞANLIK | 154 B-1 | 211121 | TSOGAN31 | 154 kV | 154 | İletim Barası | Anabara | VAR | 2260 |  |  | Devrede | 2013-03-26
3443 | SOĞANLIK | 154 B-2 | 211122 | TSOGAN32 | 154 kV | 154 | İletim Barası | Anabara | YOK | 2270 |  |  | Devrede | 2013-03-26
3445 | SOĞANLIK | TR-A | 211141 | TSOGAN71 | 33 kV | 34.5 | İletim Barası | Anabara | YOK |  |  |  | Devrede | 2013-03-26
3448 | SOĞANLIK | TR-B | 211142 | TSOGAN72 | 33 kV | 34.5 | İletim Barası | Anabara | YOK |  |  |  | Devrede | 2013-03-26
9025 | SOĞANLIK | TR-C | 211152 | TSOGAN74 | 33 kV | 34.5 | İletim Barası | Anabara | YOK |  |  |  | Devrede | 2024-10-25
9224 | SOĞANLI RES | 154 B-1 | 718821 | TSOGNR31 | 154 kV | 154 | İletim Barası | Anabara | VAR | 3230 |  |  | Devrede | 2020-10-30
9225 | SOĞANLI RES | 154 B-T | 718822 | TSOGNR32 | 154 kV | 154 | İletim Barası | Anabara | YOK | 3230-A |  |  | Devrede | 2020-10-30
9226 | SOĞANLI RES | TR-A | 718841 | TSOGNR71 | 33 kV | 33.6 | İletim Barası | Anabara | YOK |  |  |  | Devrede | 2020-10-30
9519 | SOĞANLI RES | TR-B | 718842 | TSOGNR72 | 33 kV | 33.6 | İletim Barası | Anabara | YOK |  |  |  | Devrede | 2021-12-07
3663 | SOMA 1 RES | 154 B-1 | 315121 | TSOMA131 | 154 kV | 154 | İletim Barası | Anabara | VAR |  |  |  | Devrede | 2013-03-27
6174 | SOMA 1 RES | 154 B-T | 315122 | TSOMA132 | 154 kV | 154 | İletim Barası | Anabara | YOK |  |  |  | Devrede | 2013-03-27
3666 | SOMA 1 RES | TR-A | 315141 | TSOMA171 | 33 kV | 34.5 | İletim Barası | Anabara | YOK |  |  |  | Devrede | 2013-03-27
3680 | SOMA 2 RES | 154 B-1 | 316121 | TSOMA231 | 154 kV | 154 | İletim Barası | Anabara | VAR | 1900 |  |  | Devrede | 2013-03-27
3685 | SOMA 2 RES | TR-A | 316141 | TSOMA271 | 33 kV | 34.5 | İletim Barası | Anabara | YOK |  |  |  | Devrede | 2013-03-27
3494 | SOMA B TES | 154 B-1 | 312121 | TSOMAB31 | 154 kV | 154 | İletim Barası | Anabara | VAR |  |  |  | Devrede | 2013-03-26
6159 | SOMA B TES | 154 B-T | 312122 | TSOMAB32 | 154 kV | 154 | İletim Barası | Anabara | YOK |  |  |  | Devrede | 2013-03-26
3493 | SOMA B TES | 400 B-1 | 312110 | TSOMAB11 | 400 kV | 400 | İletim Barası | Anabara | VAR | 9740 |  |  | Devrede | 2013-03-26
6157 | SOMA B TES | 400 B-2 | 312111 | TSOMAB12 | 400 kV | 400 | İletim Barası | Anabara | YOK | 9780 |  |  | Devrede | 2013-03-26
6158 | SOMA B TES | 400 B-T | 312112 | TSOMAB13 | 400 kV | 400 | İletim Barası | Anabara | YOK | 9790 |  |  | Devrede | 2013-03-26
8579 | SOMA B TES | TR-1 | 312141 | TSOMAB71 | 33 kV | 34.5 | İletim Barası | Anabara | YOK |  |  |  | Devrede | 2019-03-11
9089 | SOMA B TES | TR-2 | 312142 | TSOMAB72 | 33 kV | 34.5 | İletim Barası | Anabara | YOK |  |  |  | Devrede | 2020-08-13
3495 | SOMA B TES | TR-3 | 312151 | TSOMAB73 | 33 kV | 6.3 | İletim Barası | Anabara | YOK |  |  |  | Devrede | 2013-03-26
7137 | SOMA B TES | TR-4 | 312152 | TSOMAB74 | 33 kV | 6.3 | İletim Barası | Anabara | YOK |  |  |  | Devrede | 2013-05-13
7138 | SOMA B TES | TR-6 | 312153 | TSOMAB75 | 33 kV | 6.3 | İletim Barası | Anabara | YOK |  |  |  | Devrede | 2013-05-13
8346 | SOMA ÇİMENTO | 154 B-1 | 336921 | TSOMAC31 | 154 kV | 154 | İletim Barası | Anabara | VAR | 7830 |  |  | Devrede | 2018-04-04
8347 | SOMA ÇİMENTO | 154 B-T | 336922 | TSOMAC32 | 154 kV | 154 | İletim Barası | Anabara | YOK |  |  |  | Devrede | 2018-04-04
8348 | SOMA ÇİMENTO | TR-A | 336951 | TSOMAC71 | 33 kV | 6.3 | İletim Barası | Anabara | YOK |  |  |  | Devrede | 2018-04-04
8349 | SOMA ÇİMENTO | TR-B | 336952 | TSOMAC72 | 33 kV | 6.3 | İletim Barası | Anabara | YOK |  |  |  | Devrede | 2018-04-04
8184 | SOMA KOLİN TES | 400 B-1 | 329710 | TKOLIN11 | 400 kV | 400 | İletim Barası | Anabara | VAR | 2770 |  |  | Devrede | 2017-09-25
8185 | SOMA KOLİN TES | 400 B-2 | 329711 | TKOLIN12 | 400 kV | 400 | İletim Barası | Anabara | YOK | 2780 |  |  | Devrede | 2017-09-25
8186 | SOMA KOLİN TES | 400 B-T | 329712 | TKOLIN13 | 400 kV | 400 | İletim Barası | Anabara | YOK | 2720 |  |  | Devrede | 2017-09-25
105020 | SOMA KOLİN TES | TR-3 | 329741 | TKOLIN71 | 33 kV | 33 | İletim Barası | Anabara | YOK |  |  |  | Devrede | 2024-06-14
3639 | SOMA RES | 400 B-1 | 314810 | TSOMAR11 | 400 kV | 400 | İletim Barası | Anabara | VAR | 7600 |  |  | Devrede | 2013-03-27
6169 | SOMA RES | 400 B-2 | 314811 | TSOMAR12 | 400 kV | 400 | İletim Barası | Anabara | YOK | 7610 |  |  | Devrede | 2013-03-27
6171 | SOMA RES | 400 B-T | 314812 | TSOMAR13 | 400 kV | 400 | İletim Barası | Anabara | YOK | 7630 |  |  | Devrede | 2013-03-27
3643 | SOMA RES | TR-1 | 314841 | TSOMAR71 | 33 kV | 31.5 | İletim Barası | Anabara | YOK |  |  |  | Devrede | 2013-03-27
7563 | SOMA RES | TR-2 | 314842 | TSOMAR72 | 33 kV | 31.5 | İletim Barası | Anabara | YOK |  |  |  | Devrede | 2013-03-27
107618 | SOMA RES | TR-3 | 314843 | TSOMAR73 | 33 kV | 31.5 | İletim Barası | Anabara | YOK |  |  |  | Devrede | 2025-01-21
5229 | SORGUN | 154 B-1 | 424021 | TSORGU31 | 154 kV | 154 | İletim Barası | Anabara | VAR |  |  |  | Devrede | 2012-01-01
6092 | SORGUN | 154 B-T | 424022 | TSORGU32 | 154 kV | 154 | İletim Barası | Anabara | YOK |  |  |  | Devrede | 2012-01-01
8982 | SORGUN | B-T | 424042 | TSORGU71 | 33 kV | 31.5 | İletim Barası | Anabara | YOK |  |  |  | Devrede | 2012-01-01
5230 | SORGUN | TR-A-B | 424041 | TSORGU72 | 33 kV | 31.5 | İletim Barası | Anabara | YOK |  |  |  | Devrede | 2012-01-01
3915 | SÖĞÜT | 154 B-1 | 222421 | TSOGUT31 | 154 kV | 154 | İletim Barası | Anabara | VAR |  |  |  | Devrede | 2013-03-27
6422 | SÖĞÜT | 154 B-T | 222422 | TSOGUT32 | 154 kV | 154 | İletim Barası | Anabara | YOK |  |  |  | Devrede | 2013-03-27
3918 | SÖĞÜT | TR-A | 222441 | TSOGUT71 | 33 kV | 34.5 | İletim Barası | Anabara | YOK |  |  |  | Devrede | 2013-03-27
7867 | SÖĞÜT | TR-B | 222442 | TSOGUT72 | 33 kV | 34.5 | İletim Barası | Anabara | YOK |  |  |  | Devrede | 2013-03-27
7053 | SÖĞÜTLÜ HES | 154 B-1 | 817021 | TSOGTL31 | 154 kV | 154 | İletim Barası | Anabara | VAR |  |  |  | Devrede | 2014-06-27
7055 | SÖĞÜTLÜ HES | 154 B-T | 817022 | TSOGTL32 | 154 kV | 154 | İletim Barası | Anabara | YOK |  |  |  | Devrede | 2014-06-27
5040 | SÖĞÜTSEN | 154 B-1 | 615021 | TSOGTS31 | 154 kV | 154 | İletim Barası | Anabara | YOK |  |  |  | Devrede | 2013-04-02
6500 | SÖĞÜTSEN | 154 B-2 | 615022 | TSOGTS32 | 154 kV | 154 | İletim Barası | Anabara | VAR |  |  |  | Devrede | 2013-04-02
5042 | SÖĞÜTSEN | TR-A | 615041 | TSOGTS71 | 33 kV | 36 | İletim Barası | Anabara | YOK |  |  |  | Devrede | 2013-04-02
4632 | SÖKE | 154 B-1 | 332821 | TSOKE_31 | 154 kV | 154 | İletim Barası | Anabara | VAR |  |  |  | Devrede | 2013-03-27
6248 | SÖKE | 154 B-T | 332822 | TSOKE_32 | 154 kV | 154 | İletim Barası | Anabara | YOK |  |  |  | Devrede | 2013-03-27
4637 | SÖKE | TR-A | 332841 | TSOKE_71 | 33 kV | 31.5 | İletim Barası | Anabara | YOK |  |  |  | Devrede | 2013-03-27
7142 | SÖKE | TR-B1 | 332842 | TSOKE_72 | 33 kV | 31.5 | İletim Barası | Anabara | YOK |  |  |  | Devrede | 2013-07-24
8958 | SÖKE | TR-B2 | 332843 | TSOKE_73 | 33 kV | 31.5 | İletim Barası | Anabara | YOK |  |  |  | Devrede | 2013-07-24
7633 | SÖKE RES | 154 B-1 | 334321 | TSOKER31 | 154 kV | 154 | İletim Barası | Anabara | VAR |  |  |  | Devrede | 2015-12-08
7634 | SÖKE RES | 154 B-T | 334322 | TSOKER32 | 154 kV | 154 | İletim Barası | Anabara | YOK |  |  |  | Devrede | 2015-12-08
7636 | SÖKE RES | TR-A | 334341 | TSOKER71 | 33 kV | 33.6 | İletim Barası | Anabara | YOK |  |  |  | Devrede | 2015-12-15
9872 | SÖNMEZ GES | 154 B-1 | 431221 | TSNMEZ31 | 154 kV | 154 | İletim Barası | Anabara | VAR | 1030 |  |  | Devrede | 2023-10-03
9873 | SÖNMEZ GES | 154 B-T | 431222 | TSNMEZ32 | 154 kV | 154 | İletim Barası | Anabara | YOK | 1060 |  |  | Devrede | 2023-10-03
9874 | SÖNMEZ GES | TR-A | 431241 | TSNMEZ71 | 33 kV | 34.5 | İletim Barası | Anabara | YOK |  |  |  | Devrede | 2023-10-03
9875 | SÖNMEZ GES | TR-B | 431242 | TSNMEZ72 | 33 kV | 34.5 | İletim Barası | Anabara | YOK |  |  |  | Devrede | 2023-10-03
8155 | STAR GİS | 154 B-1 | 328421 | TSTARR31 | 154 kV | 154 | İletim Barası | Anabara | VAR | 8700-C |  |  | Devrede | 2017-08-04
8156 | STAR GİS | 154 B-2 | 328422 | TSTARR32 | 154 kV | 154 | İletim Barası | Anabara | YOK | 8710-C |  |  | Devrede | 2017-08-04
8157 | STAR GİS | TR-A | 328441 | TSTARR71 | 33 kV | 34.5 | İletim Barası | Anabara | YOK |  |  |  | Devrede | 2017-08-04
8158 | STAR GİS | TR-B | 328442 | TSTARR72 | 33 kV | 34.5 | İletim Barası | Anabara | YOK |  |  |  | Devrede | 2017-08-04
5773 | SUAT UĞURLU HES | 154 B-1 | 621321 | TSUATH31 | 154 kV | 154 | İletim Barası | Anabara | VAR |  |  |  | Devrede | 2013-04-12
4491 | SUGÖZÜ TES | 154 B-1A | 912521 | TSUGOZ31 | 154 kV | 154 | İletim Barası | Anabara | VAR |  |  |  | Devrede | 2013-03-27
6572 | SUGÖZÜ TES | 154 B-1B | 912522 | TSUGOZ32 | 154 kV | 154 | İletim Barası | Anabara | YOK |  |  |  | Devrede | 2013-03-27
4489 | SUGÖZÜ TES | 400 B-1 | 912510 | TSUGOZ11 | 400 kV | 400 | İletim Barası | Anabara | VAR | 7780 |  |  | Devrede | 2013-03-27
6570 | SUGÖZÜ TES | 400 B-2 | 912511 | TSUGOZ12 | 400 kV | 400 | İletim Barası | Anabara | YOK | 7790 |  |  | Devrede | 2013-03-27
6571 | SUGÖZÜ TES | 400 B-T | 912512 | TSUGOZ13 | 400 kV | 400 | İletim Barası | Anabara | YOK | 8700 |  |  | Devrede | 2013-03-27
107812 | SUGÖZÜ TES | TR-3 | 912541 | TSUGOZ71 | 33 kV | 33 | İletim Barası | Anabara | YOK |  |  |  | Devrede | 2025-01-31
8000 | SULTANHİSAR JES | 154 B-1 | 335421 | TSLTNJ31 | 154 kV | 154 | İletim Barası | Anabara | VAR |  |  |  | Devrede | 2017-02-23
8002 | SULTANHİSAR JES | 154 B-T | 335422 | TSLTNJ32 | 154 kV | 154 | İletim Barası | Anabara | YOK |  |  |  | Devrede | 2017-02-23
8513 | SULTANHİSAR JES | TR-A | 335441 | TSLTNJ71 | 33 kV | 34.5 | İletim Barası | Anabara | YOK |  |  |  | Devrede | 2018-10-22
5658 | SULTANMURAT | 154 B-1 | 121021 | TSULTN31 | 154 kV | 154 | İletim Barası | Anabara | VAR | 6880 |  |  | Devrede | 2013-04-04
5660 | SULTANMURAT | 154 B-2 | 121022 | TSULTN32 | 154 kV | 154 | İletim Barası | Anabara | VAR | 6890 |  |  | Devrede | 2013-04-04
5664 | SULTANMURAT | TR-A | 121041 | TSULTN71 | 33 kV | 33.6 | İletim Barası | Anabara | YOK |  |  |  | Devrede | 2013-04-04
8327 | SULTANMURAT | TR-B | 121043 | TSULTN72 | 33 kV | 33.6 | İletim Barası | Anabara | YOK |  |  |  | Devrede | 2018-03-13
5665 | SULTANMURAT | TR-C | 121042 | TSULTN73 | 33 kV | 33.6 | İletim Barası | Anabara | YOK |  |  |  | Devrede | 2013-04-04
8810 | SULTANMURAT | TR-D | 121044 | TSULTN74 | 33 kV | 33.6 | İletim Barası | Anabara | YOK |  |  |  | Devrede | 2019-11-08
5061 | SUNGURLU OSB | 154 B-1 | 614621 | TSUNGU31 | 154 kV | 154 | İletim Barası | Anabara | VAR |  |  |  | Devrede | 2013-04-02
6499 | SUNGURLU OSB | 154 B-T | 614622 | TSUNGU32 | 154 kV | 154 | İletim Barası | Anabara | YOK |  |  |  | Devrede | 2013-04-02
8548 | SUNGURLU OSB | TR-A | 614641 | TSUNGU71 | 33 kV | 31.5 | İletim Barası | Anabara | YOK |  |  |  | Devrede | 2018-12-24
5745 | SUNGURLU OSB | TR-B | 614642 | TSUNGU72 | 33 kV | 31.5 | İletim Barası | Anabara | YOK |  |  |  | Devrede | 2013-04-09
4712 | SURUÇ | 154 B-1 | 821821 | TSURUC31 | 154 kV | 154 | İletim Barası | Anabara | VAR |  |  |  | Devrede | 2013-03-27
6696 | SURUÇ | 154 B-T | 821822 | TSURUC32 | 154 kV | 154 | İletim Barası | Anabara | YOK |  |  |  | Devrede | 2013-03-27
4717 | SURUÇ | TR-A | 821841 | TSURUC71 | 33 kV | 32.5 | İletim Barası | Anabara | VAR |  |  |  | Devrede | 2013-03-27
4718 | SURUÇ | TR-B | 821842 | TSURUC72 | 33 kV | 32.5 | İletim Barası | Anabara | VAR |  |  |  | Devrede | 2013-03-27
3739 | SUSURLUK RES | 154 B-1 | 317121 | TSUSUR31 | 154 kV | 154 | İletim Barası | Anabara | VAR |  |  |  | Devrede | 2013-03-27
6180 | SUSURLUK RES | 154 B-T | 317122 | TSUSUR32 | 154 kV | 154 | İletim Barası | Anabara | YOK |  |  |  | Devrede | 2013-03-27
3744 | SUSURLUK RES | TR-A | 317141 | TSUSUR71 | 33 kV | 33.6 | İletim Barası | Anabara | YOK |  |  |  | Devrede | 2013-03-27
4855 | SUŞEHRİ | 154 B-1 | 621821 | TSUSEH31 | 154 kV | 154 | İletim Barası | Anabara | VAR |  |  |  | Devrede | 2013-03-28
6068 | SUŞEHRİ | 154 B-T | 621822 | TSUSEH32 | 154 kV | 154 | İletim Barası | Anabara | YOK |  |  |  | Devrede | 2013-03-28
4861 | SUŞEHRİ | TR-A | 621841 | TSUSEH71 | 33 kV | 31.5 | İletim Barası | Anabara | YOK |  |  |  | Devrede | 2013-03-28
7378 | SUŞEHRİ | TR-B | 621842 | TSUSEH72 | 33 kV | 31.5 | İletim Barası | Anabara | YOK |  |  |  | Devrede | 2013-03-28
7447 | SÜLOĞLU RES | 154 B-1 | 115121 | TSULOG31 | 154 kV | 154 | İletim Barası | Anabara | VAR |  |  |  | Devrede | 2015-07-20
7448 | SÜLOĞLU RES | 154 B-T | 115123 | TSULOG32 | 154 kV | 154 | İletim Barası | Anabara | YOK |  |  |  | Devrede | 2015-07-20
7449 | SÜLOĞLU RES | TR-A | 115141 | TSULOG71 | 33 kV | 33.6 | İletim Barası | Anabara | YOK |  |  |  | Devrede | 2015-07-20
7637 | SYCS ÇİMENTO | 154 B-1 | 814521 | TSYCSC31 | 154 kV | 154 | İletim Barası | Anabara | VAR |  |  |  | Devrede | 2015-12-15
7638 | SYCS ÇİMENTO | 154 B-T | 814522 | TSYCSC32 | 154 kV | 154 | İletim Barası | Anabara | YOK |  |  |  | Devrede | 2015-12-15
7639 | SYCS ÇİMENTO | TR-A | 814541 | TSYCSC71 | 33 kV | 6.3 | İletim Barası | Anabara | YOK |  |  |  | Devrede | 2015-12-15
7640 | SYCS ÇİMENTO | TR-B | 814542 | TSYCSC72 | 33 kV | 6.3 | İletim Barası | Anabara | YOK |  |  |  | Devrede | 2015-12-15
9509 | ŞABANÖZÜ OSB | 154 B-1 | 617421 | TSBNOZ31 | 154 kV | 154 | İletim Barası | Anabara | VAR | 6340 |  |  | Devrede | 2021-10-21
9510 | ŞABANÖZÜ OSB | 154 B-T | 617422 | TSBNOZ32 | 154 kV | 154 | İletim Barası | Anabara | YOK | 6340-A |  |  | Devrede | 2021-10-21
9511 | ŞABANÖZÜ OSB | TR-A | 617441 | TSBNOZ71 | 33 kV | 31.5 | İletim Barası | Anabara | YOK |  |  |  | Devrede | 2021-10-21
9512 | ŞABANÖZÜ OSB | TR-B | 617442 | TSBNOZ72 | 33 kV | 31.5 | İletim Barası | Anabara | YOK |  |  |  | Devrede | 2021-10-21
7178 | ŞADILLI RES | 154 B-1 | 114621 | TSADIL31 | 154 kV | 154 | İletim Barası | Anabara | VAR |  |  |  | Devrede | 2014-10-21
7179 | ŞADILLI RES | 154 B-2 | 114622 | TSADIL32 | 154 kV | 154 | İletim Barası | Anabara | VAR |  |  |  | Devrede | 2014-10-21
7180 | ŞADILLI RES | TR-A | 114641 | TSADIL71 | 33 kV | 33.6 | İletim Barası | Anabara | YOK |  |  |  | Devrede | 2014-10-21
107167 | ŞAHİN RES | 154 B-1 | 236721 | TSHNRS31 | 154 kV | 154 | İletim Barası | Anabara | VAR | 8940 |  |  | Devrede | 2024-12-19
107168 | ŞAHİN RES | 154 B-T | 236722 | TSHNRS32 | 154 kV | 154 | İletim Barası | Anabara | YOK | 8950 |  |  | Devrede | 2024-12-19
107178 | ŞAHİN RES | TR-A | 236741 | TSHNRS71 | 33 kV | 33.6 | İletim Barası | Anabara | YOK |  |  |  | Devrede | 2024-12-20
107179 | ŞAHİN RES | TR-B | 236742 | TSHNRS72 | 33 kV | 33.6 | İletim Barası | Anabara | YOK |  |  |  | Devrede | 2024-12-20
3729 | ŞAH RES | 154 B-1 | 317021 | TSAHRE31 | 154 kV | 154 | İletim Barası | Anabara | VAR |  |  |  | Devrede | 2013-03-27
6179 | ŞAH RES | 154 B-T | 317022 | TSAHRE32 | 154 kV | 154 | İletim Barası | Anabara | YOK |  |  |  | Devrede | 2013-03-27
3735 | ŞAH RES | TR-1 | 317041 | TSAHRE71 | 33 kV | 33.6 | İletim Barası | Anabara | YOK |  |  |  | Devrede | 2013-03-27
7565 | ŞAH RES | TR-2 | 317042 | TSAHRE72 | 33 kV | 33.6 | İletim Barası | Anabara | YOK |  |  |  | Devrede | 2013-03-27
3611 | ŞAMLI RES | 154 B-1 | 314421 | TSAMLI31 | 154 kV | 154 | İletim Barası | Anabara | VAR | 4800 |  |  | Devrede | 2013-03-27
3617 | ŞAMLI RES | TR-1 | 314451 | TSAMLI71 | 33 kV | 20 | İletim Barası | Anabara | YOK |  |  |  | Devrede | 2013-03-27
4558 | ŞANLIURFA | 154 B-1 | 822021 | TSANL131 | 154 kV | 154 | İletim Barası | Anabara | VAR |  |  |  | Devrede | 2013-03-27
6701 | ŞANLIURFA | 154 B-T | 822022 | TSANL132 | 154 kV | 154 | İletim Barası | Anabara | YOK |  |  |  | Devrede | 2013-03-27
4561 | ŞANLIURFA | TR-A | 822041 | TSANL171 | 33 kV | 32 | İletim Barası | Anabara | VAR |  |  |  | Devrede | 2013-03-27
8278 | ŞANLIURFA | TR-B | 822042 | TSANL173 | 33 kV | 32 | İletim Barası | Anabara | VAR |  |  |  | Devrede | 2017-12-24
4672 | ŞANLIURFA ÇİMENTO | 154 B-1 | 822221 | TSANLI31 | 154 kV | 154 | İletim Barası | Anabara | VAR |  |  |  | Devrede | 2013-03-27
6703 | ŞANLIURFA ÇİMENTO | 154 B-T | 822222 | TSANLI32 | 154 kV | 154 | İletim Barası | Anabara | YOK |  |  |  | Devrede | 2013-03-27
5718 | ŞANLIURFA ÇİMENTO | TR-A | 822241 | TSANLI71 | 33 kV | 32.5 | İletim Barası | Anabara | VAR |  |  |  | Devrede | 2013-04-07
5719 | ŞANLIURFA ÇİMENTO | TR-B | 822242 | TSANLI72 | 33 kV | 32.5 | İletim Barası | Anabara | VAR |  |  |  | Devrede | 2013-04-07
4150 | ŞANLIURFA OSB | 154 B-1 | 822121 | TSANLO31 | 154 kV | 154 | İletim Barası | Anabara | VAR |  |  |  | Devrede | 2013-03-27
6702 | ŞANLIURFA OSB | 154 B-2 | 822122 | TSANLO32 | 154 kV | 154 | İletim Barası | Anabara | VAR |  |  |  | Devrede | 2013-03-27
4153 | ŞANLIURFA OSB | TR-A | 822141 | TSANLO71 | 33 kV | 32 | İletim Barası | Anabara | VAR |  |  |  | Devrede | 2013-03-27
4158 | ŞANLIURFA OSB | TR-B | 822142 | TSANLO72 | 33 kV | 32 | İletim Barası | Anabara | VAR |  |  |  | Devrede | 2013-03-27
108939 | ŞANLIURFA OSB | TR-C | 822143 | TSANLO73 | 33 kV | 32 | İletim Barası | Anabara | VAR |  |  |  | Devrede | 2025-05-07
108940 | ŞANLIURFA OSB | TR-D | 822144 | TSANLO74 | 33 kV | 32 | İletim Barası | Anabara | VAR |  |  |  | Devrede | 2025-09-14
9242 | ŞAPDAĞI RES | 154 B-1 | 313621 | TSAPDR31 | 154 kV | 154 | İletim Barası | Anabara | VAR | 930 |  |  | Devrede | 2020-10-31
9243 | ŞAPDAĞI RES | 154 B-T | 313622 | TSAPDR32 | 154 kV | 154 | İletim Barası | Anabara | YOK | 0930-A |  |  | Devrede | 2020-10-31
9249 | ŞAPDAĞI RES | TR-A | 313641 | TSAPDR71 | 33 kV | 34.5 | İletim Barası | Anabara | YOK |  |  |  | Devrede | 2020-11-05
5215 | ŞARKIŞLA | 154 B-1 | 423721 | TSARKI31 | 154 kV | 154 | İletim Barası | Anabara | VAR |  |  |  | Devrede | 2012-01-01
6089 | ŞARKIŞLA | 154 B-T | 423722 | TSARKI32 | 154 kV | 154 | İletim Barası | Anabara | YOK |  |  |  | Devrede | 2012-01-01
8960 | ŞARKIŞLA | B-T | 423742 | TSARKI71 | 33 kV | 34.5 | İletim Barası | Anabara | YOK |  |  |  | Devrede | 2012-01-01
5216 | ŞARKIŞLA | TR-A-B | 423741 | TSARKI72 | 33 kV | 34.5 | İletim Barası | Anabara | YOK |  |  |  | Devrede | 2012-01-01
4290 | ŞARKİKARAAĞAÇ | 154 B-1 | 513421 | TSARKA31 | 154 kV | 154 | İletim Barası | Anabara | VAR |  |  |  | Devrede | 2013-03-27
7591 | ŞARKİKARAAĞAÇ | 154 B-T | 513423 | TSARKA32 | 154 kV | 154 | İletim Barası | Anabara | YOK |  |  |  | Devrede | 2013-03-27
8965 | ŞARKİKARAAĞAÇ | 33 B-T | 513442 | TSARKA71 | 33 kV | 34.5 | İletim Barası | Anabara | YOK |  |  |  | Devrede | 2013-03-27
4291 | ŞARKİKARAAĞAÇ | TR-A-B | 513441 | TSARKA72 | 33 kV | 34.5 | İletim Barası | Anabara | YOK |  |  |  | Devrede | 2013-03-27
8308 | ŞARKÖY | 154 B-1 | 114521 | TSARKO31 | 154 kV | 154 | İletim Barası | Anabara | VAR |  |  |  | Devrede | 2018-02-14
8309 | ŞARKÖY | 154 B-T | 114523 | TSARKO32 | 154 kV | 154 | İletim Barası | Anabara | VAR |  |  |  | Devrede | 2018-02-14
8537 | ŞARKÖY | TR-A | 114542 | TSARKO71 | 33 kV | 31.5 | İletim Barası | Anabara | YOK |  |  |  | Devrede | 2018-11-20
8310 | ŞARKÖY | TR-B | 114541 | TSARKO72 | 33 kV | 31.5 | İletim Barası | Anabara | YOK |  |  |  | Devrede | 2018-02-14
5075 | ŞEBİNKARAHİSAR | 154 B-1 | 623021 | TSEBIN31 | 154 kV | 154 | İletim Barası | Anabara | VAR |  |  |  | Devrede | 2013-04-02
7504 | ŞEBİNKARAHİSAR | 154 B-T | 623022 | TSEBIN32 | 154 kV | 154 | İletim Barası | Anabara | YOK |  |  |  | Devrede | 2013-04-02
5756 | ŞEBİNKARAHİSAR | TR-A | 623041 | TSEBIN71 | 33 kV | 31.5 | İletim Barası | Anabara | YOK |  |  |  | Devrede | 2013-04-11
6902 | ŞEBİNKARAHİSAR | TR-B | 623042 | TSEBIN72 | 33 kV | 31.5 | İletim Barası | Anabara | YOK |  |  |  | Devrede | 2014-02-06
7212 | ŞEHİTKAMİL OSB | 154 B-1 | 823321 | TKAMIL31 | 154 kV | 154 | İletim Barası | Anabara | VAR |  |  |  | Devrede | 2014-12-29
7213 | ŞEHİTKAMİL OSB | 400 B-1 | 823310 | TKAMIL11 | 400 kV | 400 | İletim Barası | Anabara | VAR | 9820 |  |  | Devrede | 2014-12-29
7214 | ŞEHİTKAMİL OSB | 400 B-2 | 823311 | TKAMIL12 | 400 kV | 400 | İletim Barası | Anabara | YOK | 9820-A |  |  | Devrede | 2014-12-29
7215 | ŞEHİTKAMİL OSB | 400 B-T | 823312 | TKAMIL13 | 400 kV | 400 | İletim Barası | Anabara | YOK | 9820-B |  |  | Devrede | 2014-12-29
8378 | ŞEHİTKAMİL OSB | TR-1 | 823341 | TKAMIL71 | 33 kV | 32 | İletim Barası | Anabara | VAR |  |  |  | Devrede | 2018-05-11
7216 | ŞEHİTKAMİL OSB | TR-2 | 823342 | TKAMIL72 | 33 kV | 32 | İletim Barası | Anabara | VAR |  |  |  | Devrede | 2014-12-29
7217 | ŞEHİTKAMİL OSB | TR-3 | 823343 | TKAMIL73 | 33 kV | 32 | İletim Barası | Anabara | VAR |  |  |  | Devrede | 2014-12-29
8379 | ŞEHİTKAMİL OSB | TR-4 | 823344 | TKAMIL74 | 33 kV | 32 | İletim Barası | Anabara | VAR |  |  |  | Devrede | 2018-05-11
116605 | ŞEKERSU RES | 154 B-1 | 729421 | TSKRSU31 | 154 kV | 154 | İletim Barası | Anabara | VAR | 5220 |  |  | Devrede | 2025-10-31
116606 | ŞEKERSU RES | 154 B-T | 729422 | TSKRSU32 | 154 kV | 154 | İletim Barası | Anabara | YOK | 5230 |  |  | Devrede | 2025-10-31
116607 | ŞEKERSU RES | TR-A | 729441 | TSKRSU71 | 33 kV | 33.6 | İletim Barası | Anabara | VAR |  |  |  | Devrede | 2025-10-31
4320 | ŞEMİKLER GİS | 154 B-1 | 323521 | TSEMIK31 | 154 kV | 154 | İletim Barası | Anabara | VAR | 1750 |  |  | Devrede | 2013-03-27
4322 | ŞEMİKLER GİS | 154 B-2 | 323522 | TSEMIK32 | 154 kV | 154 | İletim Barası | Anabara | YOK | 1760 |  |  | Devrede | 2013-03-27
4329 | ŞEMİKLER GİS | TR-1 | 323541 | TSEMIK71 | 33 kV | 34.5 | İletim Barası | Anabara | YOK |  |  |  | Devrede | 2013-03-27
9317 | ŞEMİKLER GİS | TR-2 | 323542 | TSEMIK72 | 33 kV | 34.5 | İletim Barası | Anabara | YOK |  |  |  | Devrede | 2015-02-12
4334 | ŞEMİKLER GİS | TR-3 | 323551 | TSEMIK73 | 33 kV | 10.5 | İletim Barası | Anabara | YOK |  |  |  | Devrede | 2013-03-27
4338 | ŞEMİKLER GİS | TR-4 | 323552 | TSEMIK74 | 33 kV | 10.5 | İletim Barası | Anabara | YOK |  |  |  | Devrede | 2013-03-27
5212 | ŞEREFLİKOÇHİSAR | 154 B-1 | 423621 | TSEREF31 | 154 kV | 154 | İletim Barası | Anabara | VAR |  |  |  | Devrede | 2012-01-01
6057 | ŞEREFLİKOÇHİSAR | 154 B-T | 423622 | TSEREF32 | 154 kV | 154 | İletim Barası | Anabara | YOK |  |  |  | Devrede | 2012-01-01
9000 | ŞEREFLİKOÇHİSAR | B-T | 423642 | TSEREF71 | 33 kV | 34.5 | İletim Barası | Anabara | YOK |  |  |  | Devrede | 2012-01-01
5228 | ŞEREFLİKOÇHİSAR | TR-A-B | 423641 | TSEREF72 | 33 kV | 34.5 | İletim Barası | Anabara | YOK |  |  |  | Devrede | 2012-01-01
3980 | ŞIRNAK | 154 B-1 | 831521 | TSIRNA31 | 154 kV | 154 | İletim Barası | Anabara | VAR |  |  |  | Devrede | 2013-03-27
6737 | ŞIRNAK | 154 B-2 | 831522 | TSIRNA32 | 154 kV | 154 | İletim Barası | Anabara | VAR |  |  |  | Devrede | 2013-03-27
7605 | ŞIRNAK | TR-A | 831542 | TSIRNA71 | 33 kV | 30.5 | İletim Barası | Anabara | VAR |  |  |  | Devrede | 2015-11-09
4014 | ŞIRNAK | TR-B | 831541 | TSIRNA72 | 33 kV | 30.5 | İletim Barası | Anabara | VAR |  |  |  | Devrede | 2013-03-27
3992 | ŞİLE | 154 B-1 | 212221 | TSILE_31 | 154 kV | 154 | İletim Barası | Anabara | VAR |  |  |  | Devrede | 2013-03-27
6383 | ŞİLE | 154 B-T | 212222 | TSILE_32 | 154 kV | 154 | İletim Barası | Anabara | YOK |  |  |  | Devrede | 2013-03-27
3996 | ŞİLE | TR-A | 212241 | TSILE_71 | 33 kV | 34.5 | İletim Barası | Anabara | YOK |  |  |  | Devrede | 2013-03-27
7551 | ŞİLE | TR-B | 212242 | TSILE_72 | 33 kV | 34.5 | İletim Barası | Anabara | YOK |  |  |  | Devrede | 2013-03-27
9288 | ŞİLE RES | 154 B-1 | 115621 | TSILER31 | 154 kV | 154 | İletim Barası | Anabara | VAR | 3820 |  |  | Devrede | 2020-12-21
9289 | ŞİLE RES | 154 B-T | 115623 | TSILER32 | 154 kV | 154 | İletim Barası | Anabara | VAR | 3820-A |  |  | Devrede | 2020-12-21
9290 | ŞİLE RES | TR-A | 115641 | TSILER71 | 33 kV | 33 | İletim Barası | Anabara | YOK |  |  |  | Devrede | 2020-12-21
5628 | ŞİŞLİ | 154 B-1 | 122021 | TSISLI31 | 154 kV | 154 | İletim Barası | Anabara | VAR | 3670 |  |  | Devrede | 2013-04-04
5629 | ŞİŞLİ | 154 B-2 | 122022 | TSISLI32 | 154 kV | 154 | İletim Barası | Anabara | VAR | 3670-A |  |  | Devrede | 2013-04-04
9579 | ŞİŞLİ | TR-A | 122052 | TSISLI72 | 33 kV | 33.6 | İletim Barası | Anabara | YOK |  |  |  | Devrede | 2022-02-08
5631 | ŞİŞLİ | TR-B | 122042 | TSISLI73 | 33 kV | 33.6 | İletim Barası | Anabara | YOK |  |  |  | Devrede | 2013-04-04
5630 | ŞİŞLİ | TR-C | 122041 | TSISLI74 | 33 kV | 33.6 | İletim Barası | Anabara | YOK |  |  |  | Devrede | 2013-04-04
106818 | ŞULE RES | 154 B-1 | 518921 | TSULER31 | 154 kV | 154 | İletim Barası | Anabara | VAR | 2510 |  |  | Devrede | 2024-11-29
106820 | ŞULE RES | 154 B-T | 518922 | TSULER32 | 154 kV | 154 | İletim Barası | Anabara | YOK | 2520 |  |  | Devrede | 2024-11-29
106822 | ŞULE RES | TR-A | 518941 | TSULER71 | 33 kV | 31.5 | İletim Barası | Anabara | YOK |  |  |  | Devrede | 2024-11-29
7531 | TAHA DGKÇ | 154 B-1 | 834021 | TTAHAD31 | 154 kV | 154 | İletim Barası | Anabara | VAR |  |  |  | Devrede | 2015-09-13
7532 | TAHA DGKÇ | 154 B-2 | 834022 | TTAHAD32 | 154 kV | 154 | İletim Barası | Anabara | YOK |  |  |  | Devrede | 2015-09-13
4215 | TAHTALI | 154 B-1 | 322921 | TTAHTA31 | 154 kV | 154 | İletim Barası | Anabara | VAR |  |  |  | Devrede | 2013-03-27
4216 | TAHTALI | 154 B-2 | 322922 | TTAHTA32 | 154 kV | 154 | İletim Barası | Anabara | YOK |  |  |  | Devrede | 2013-03-27
4219 | TAHTALI | TR-A | 322941 | TTAHTA71 | 33 kV | 34.5 | İletim Barası | Anabara | YOK |  |  |  | Devrede | 2013-03-27
7143 | TAHTALI | TR-B | 322942 | TTAHTA72 | 33 kV | 34.5 | İletim Barası | Anabara | YOK |  |  |  | Devrede | 2013-03-27
5231 | TAKSAN | 154 B-1 | 424121 | TTAKSA31 | 154 kV | 154 | İletim Barası | Anabara | VAR |  |  |  | Devrede | 2012-01-01
6094 | TAKSAN | 154 B-T | 424122 | TTAKSA32 | 154 kV | 154 | İletim Barası | Anabara | YOK |  |  |  | Devrede | 2012-01-01
8983 | TAKSAN | B-T | 424142 | TTAKSA71 | 33 kV | 31.5 | İletim Barası | Anabara | YOK |  |  |  | Devrede | 2012-01-01
5232 | TAKSAN | TR-1-2 | 424141 | TTAKSA72 | 33 kV | 31.5 | İletim Barası | Anabara | YOK |  |  |  | Devrede | 2012-01-01
7933 | TALAS | 154 B-1 | 426921 | TTALAS31 | 154 kV | 154 | İletim Barası | Anabara | VAR |  |  |  | Devrede | 2016-11-10
7934 | TALAS | 154 B-2 | 426922 | TTALAS32 | 154 kV | 154 | İletim Barası | Anabara | YOK |  |  |  | Devrede | 2016-11-10
7935 | TALAS | TR-A | 426941 | TTALAS71 | 33 kV | 33.6 | İletim Barası | Anabara | YOK |  |  |  | Devrede | 2016-11-10
7936 | TALAS | TR-B | 426942 | TTALAS72 | 33 kV | 33.6 | İletim Barası | Anabara | YOK |  |  |  | Devrede | 2016-11-10
4735 | TARSUS | 154 B-1 | 920721 | TTARSU31 | 154 kV | 154 | İletim Barası | Anabara | VAR |  |  |  | Devrede | 2013-03-28
6608 | TARSUS | 154 B-T | 920722 | TTARSU32 | 154 kV | 154 | İletim Barası | Anabara | YOK |  |  |  | Devrede | 2013-03-28
4737 | TARSUS | TR-2 | 920741 | TTARSU71 | 33 kV | 31.5 | İletim Barası | Anabara | YOK |  |  |  | Devrede | 2013-03-28
5769 | TARSUS | TR-3 | 920742 | TTARSU72 | 33 kV | 31.5 | İletim Barası | Anabara | YOK |  |  |  | Devrede | 2013-04-12
9877 | TARSUS MOBİL | 154 B-1 | 927921 | TARSMB31 | 154 kV | 154 | İletim Barası | Anabara | VAR |  |  |  | Devrede | 2023-10-17
9878 | TARSUS MOBİL | MOBİL TR | 927941 | TARSMB71 | 33 kV | 33 | İletim Barası | Anabara | YOK |  |  |  | Devrede | 2023-10-17
110029 | TARSUS MOBİL | MOBİL TR B | 927942 | TARSMB72 | 33 kV | 33 | İletim Barası | Anabara | YOK |  |  |  | Devrede | 2025-07-31
117619 | TAŞÇILAR ÇİMENTO | 154 B-1 | 236221 | TTASCM31 | 154 kV | 154 | İletim Barası | Anabara | VAR | 9020 |  |  | Devrede | 2026-01-06
117620 | TAŞÇILAR ÇİMENTO | 154 B-T | 236222 | TTASCM32 | 154 kV | 154 | İletim Barası | Anabara | YOK | 9030 |  |  | Devrede | 2026-01-06
117642 | TAŞÇILAR ÇİMENTO | TR-A | 236241 | TTASCM71 | 33 kV | 33.6 | İletim Barası | Anabara | YOK |  |  |  | Devrede | 2026-01-06
5062 | TAŞKÖPRÜ | 154 B-1 | 611521 | TTASKO31 | 154 kV | 154 | İletim Barası | Anabara | VAR |  |  |  | Devrede | 2013-04-02
6478 | TAŞKÖPRÜ | 154 B-T | 611522 | TTASKO32 | 154 kV | 154 | İletim Barası | Anabara | YOK |  |  |  | Devrede | 2013-04-02
9041 | TAŞKÖPRÜ | TR-A | 611542 | TTASKO71 | 33 kV | 31.5 | İletim Barası | Anabara | YOK |  |  |  | Devrede | 2020-06-30
5490 | TAŞKÖPRÜ | TR-B | 611541 | TTASKO72 | 33 kV | 31.5 | İletim Barası | Anabara | YOK |  |  |  | Devrede | 2013-04-03
9358 | TAŞLICA | 154 B-1 | 824421 | TTASLC31 | 154 kV | 154 | İletim Barası | Anabara | VAR | 5030 |  |  | Devrede | 2022-04-28
9359 | TAŞLICA | 154 B-T | 824422 | TTASLC32 | 154 kV | 154 | İletim Barası | Anabara | YOK | 5040 |  |  | Devrede | 2022-04-28
9360 | TAŞLICA | TR-A | 824441 | TTASLC71 | 33 kV | 33 | İletim Barası | Anabara | VAR |  |  |  | Devrede | 2022-04-28
9361 | TAŞLICA | TR-B | 824442 | TTASLC72 | 33 kV | 33 | İletim Barası | Anabara | VAR |  |  |  | Devrede | 2022-04-28
5577 | TAŞOLUK | 154 B-1 | 122621 | TTASOL31 | 154 kV | 154 | İletim Barası | Anabara | VAR | 6190 |  |  | Devrede | 2013-04-04
5579 | TAŞOLUK | 154 B-2 | 122622 | TTASOL32 | 154 kV | 154 | İletim Barası | Anabara | VAR | 6190-A |  |  | Devrede | 2013-04-04
8812 | TAŞOLUK | 400 B-1 | 122610 | TTASOL11 | 400 kV | 400 | İletim Barası | Anabara | VAR | 9470 |  |  | Devrede | 2019-11-15
8813 | TAŞOLUK | 400 B-2 | 122611 | TTASOL12 | 400 kV | 400 | İletim Barası | Anabara | VAR | 9470-A |  |  | Devrede | 2019-11-15
5582 | TAŞOLUK | TR-A | 122641 | TTASOL71 | 33 kV | 33 | İletim Barası | Anabara | YOK |  |  |  | Devrede | 2013-04-04
5584 | TAŞOLUK | TR-B | 122642 | TTASOL72 | 33 kV | 33 | İletim Barası | Anabara | YOK |  |  |  | Devrede | 2013-04-04
8883 | TAŞOLUK | TR-C | 122643 | TTASOL73 | 33 kV | 33 | İletim Barası | Anabara | YOK |  |  |  | Devrede | 2020-02-11
9266 | TAŞPINAR RES | 154 B-1 | 227321 | TTASPR31 | 154 kV | 154 | İletim Barası | Anabara | VAR | 310 |  |  | Devrede | 2020-12-06
9267 | TAŞPINAR RES | 154 B-T | 227322 | TTASPR32 | 154 kV | 154 | İletim Barası | Anabara | YOK | 0310-A |  |  | Devrede | 2020-12-06
9268 | TAŞPINAR RES | TR-A | 227341 | TTASPR71 | 33 kV | 33.6 | İletim Barası | Anabara | YOK |  |  |  | Devrede | 2020-12-06
9269 | TAŞPINAR RES | TR-B | 227342 | TTASPR72 | 33 kV | 33.6 | İletim Barası | Anabara | YOK |  |  |  | Devrede | 2020-12-06
4810 | TAŞUCU | 154 B-1 | 922721 | TTASUC31 | 154 kV | 154 | İletim Barası | Anabara | VAR |  |  |  | Devrede | 2013-03-28
6620 | TAŞUCU | 154 B-T | 922722 | TTASUC32 | 154 kV | 154 | İletim Barası | Anabara | YOK |  |  |  | Devrede | 2013-03-28
4812 | TAŞUCU | TR-A | 922741 | TTASUC71 | 33 kV | 31.5 | İletim Barası | Anabara | YOK |  |  |  | Devrede | 2013-03-28
9876 | TAŞUCU | TR-B | 922742 | TTASUC72 | 33 kV | 31.5 | İletim Barası | Anabara | YOK |  |  |  | Devrede | 2023-10-06
6812 | TATAR HES | 154 B-1 | 815021 | TTATAR31 | 154 kV | 154 | İletim Barası | Anabara | VAR | 7510 |  |  | Devrede | 2013-12-10
6813 | TATAR HES | 154 B-2 | 815022 | TTATAR32 | 154 kV | 154 | İletim Barası | Anabara | VAR | 7510-A |  |  | Devrede | 2013-12-10
3967 | TATARHÖYÜK | 154 B-1 | 822921 | TTATRH31 | 154 kV | 154 | İletim Barası | Anabara | VAR |  |  |  | Devrede | 2013-03-27
6708 | TATARHÖYÜK | 154 B-T | 822922 | TTATRH32 | 154 kV | 154 | İletim Barası | Anabara | YOK |  |  |  | Devrede | 2013-03-27
3972 | TATARHÖYÜK | TR-B | 822951 | TTATRH71 | 33 kV | 10 | İletim Barası | Anabara | VAR |  |  |  | Devrede | 2013-03-27
8753 | TATLIPINAR RES | 154 B-1 | 313721 | TTTLRS31 | 154 kV | 154 | İletim Barası | Anabara | VAR |  |  |  | Devrede | 2019-09-24
8754 | TATLIPINAR RES | 154 B-T | 313722 | TTTLRS32 | 154 kV | 154 | İletim Barası | Anabara | YOK |  |  |  | Devrede | 2019-09-24
9295 | TATLIPINAR RES | TR-A | 313742 | TTTLRS71 | 33 kV | 34.5 | İletim Barası | Anabara | YOK |  |  |  | Devrede | 2020-12-29
8792 | TATLIPINAR RES | TR-B | 313741 | TTTLRS72 | 33 kV | 34.5 | İletim Barası | Anabara | YOK |  |  |  | Devrede | 2019-10-16
103460 | TATLIPINAR RES | TR-C | 313743 | TTTLRS73 | 33 kV | 34.5 | İletim Barası | Anabara | YOK |  |  |  | Devrede | 2024-02-21
3213 | TATVAN | 154 B-1 | 713021 | TTATVA31 | 154 kV | 154 | İletim Barası | Anabara | VAR |  |  |  | Devrede | 2013-03-26
6269 | TATVAN | 154 B-T | 713022 | TTATVA32 | 154 kV | 154 | İletim Barası | Anabara | YOK |  |  |  | Devrede | 2013-03-26
3287 | TATVAN | TR-A-B | 713041 | TTATVA71 | 33 kV | 34.5 | İletim Barası | Anabara | YOK |  |  |  | Devrede | 2013-03-26
4377 | TAVAS | 154 B-1 | 522021 | TTAVAS31 | 154 kV | 154 | İletim Barası | Anabara | VAR |  |  |  | Devrede | 2013-03-27
6133 | TAVAS | 154 B-T | 522022 | TTAVAS32 | 154 kV | 154 | İletim Barası | Anabara | YOK |  |  |  | Devrede | 2013-03-27
4382 | TAVAS | TR-1 | 522041 | TTAVAS71 | 33 kV | 31.5 | İletim Barası | Anabara | YOK |  |  |  | Devrede | 2013-03-27
7590 | TAVAS | TR-2 | 522042 | TTAVAS72 | 33 kV | 31.5 | İletim Barası | Anabara | YOK |  |  |  | Devrede | 2013-03-27
9214 | TAYAKADIN RES | 154 B-1 | 123321 | TTAYKR31 | 154 kV | 154 | İletim Barası | Anabara | VAR | 4120 |  |  | Devrede | 2020-10-21
9215 | TAYAKADIN RES | 154 B-T | 123323 | TTAYKR32 | 154 kV | 154 | İletim Barası | Anabara | VAR | 4120-A |  |  | Devrede | 2020-10-21
9216 | TAYAKADIN RES | TR-A | 123341 | TTAYKR71 | 33 kV | 34.5 | İletim Barası | Anabara | YOK |  |  |  | Devrede | 2020-10-21
9429 | TAYSEB | 154 B-1 | 926721 | TTAYSB31 | 154 kV | 154 | İletim Barası | Anabara | VAR | 1930 |  |  | Devrede | 2020-10-21
9430 | TAYSEB | 154 B-T | 926722 | TTAYSB32 | 154 kV | 154 | İletim Barası | Anabara | YOK | 1930-A |  |  | Devrede | 2020-10-21
9431 | TAYSEB | TR-A | 926751 | TTAYSB71 | 33 kV | 33 | İletim Barası | Anabara | YOK |  |  |  | Devrede | 2020-10-21
115400 | TAYSEB | TR-B | 926741 | TTAYSB72 | 33 kV | 33 | İletim Barası | Anabara | YOK |  |  |  | Devrede | 2025-09-03
4385 | TEFENNİ | 154 B-1 | 521721 | TTEFEN31 | 154 kV | 154 | İletim Barası | Anabara | VAR |  |  |  | Devrede | 2013-03-27
6132 | TEFENNİ | 154 B-T | 521722 | TTEFEN32 | 154 kV | 154 | İletim Barası | Anabara | YOK |  |  |  | Devrede | 2013-03-27
4387 | TEFENNİ | TR-A-B | 521741 | TTEFEN71 | 33 kV | 31.5 | İletim Barası | Anabara | YOK |  |  |  | Devrede | 2013-03-27
5435 | TEGESAN | 154 B-1 | 111421 | TTEGES31 | 154 kV | 154 | İletim Barası | Anabara | VAR |  |  |  | Devrede | 2013-04-02
6317 | TEGESAN | 154 B-T | 111422 | TTEGES32 | 154 kV | 154 | İletim Barası | Anabara | VAR |  |  |  | Devrede | 2013-04-02
5436 | TEGESAN | TR-A | 111441 | TTEGES71 | 33 kV | 31.5 | İletim Barası | Anabara | YOK |  |  |  | Devrede | 2013-04-02
5437 | TEGESAN | TR-B | 111442 | TTEGES72 | 33 kV | 31.5 | İletim Barası | Anabara | YOK |  |  |  | Devrede | 2013-04-02
5426 | TEKİRDAĞ | 154 B-1 | 111121 | TTEKRD31 | 154 kV | 154 | İletim Barası | Anabara | VAR |  |  |  | Devrede | 2013-04-02
6315 | TEKİRDAĞ | 154 B-T | 111122 | TTEKRD32 | 154 kV | 154 | İletim Barası | Anabara | VAR |  |  |  | Devrede | 2013-04-02
5427 | TEKİRDAĞ | TR-A | 111141 | TTEKRD71 | 33 kV | 31.5 | İletim Barası | Anabara | YOK |  |  |  | Devrede | 2013-04-02
7507 | TEKİRDAĞ | TR-B | 111142 | TTEKRD72 | 33 kV | 31.5 | İletim Barası | Anabara | YOK |  |  |  | Devrede | 2013-04-02
5395 | TEKİRDAĞ DGKÇ (A) | 400 B-1 | 110110 | TUNIMA11 | 400 kV | 400 | İletim Barası | Anabara | VAR |  |  |  | Devrede | 2013-04-02
6299 | TEKİRDAĞ DGKÇ (A) | 400 B-2 | 110111 | TUNIMA12 | 400 kV | 400 | İletim Barası | Anabara | VAR |  |  |  | Devrede | 2013-04-02
6300 | TEKİRDAĞ DGKÇ (A) | 400 B-T | 110112 | TUNIMA13 | 400 kV | 400 | İletim Barası | Anabara | VAR |  |  |  | Devrede | 2013-04-02
5406 | TEKİRDAĞ DGKÇ (B) | 154 B-1 | 110521 | TTRELK31 | 154 kV | 154 | İletim Barası | Anabara | VAR |  |  |  | Devrede | 2013-04-02
5407 | TEKİRDAĞ DGKÇ (B) | 154 B-2 | 110522 | TTRELK32 | 154 kV | 154 | İletim Barası | Anabara | VAR |  |  |  | Devrede | 2013-04-02
9101 | TEKSİN GES | 154 B-1 | 427421 | TTEKSG31 | 154 kV | 154 | İletim Barası | Anabara | VAR | 6220 |  |  | Devrede | 2020-08-25
9102 | TEKSİN GES | 154 B-T | 427422 | TTEKSG32 | 154 kV | 154 | İletim Barası | Anabara | YOK |  |  |  | Devrede | 2020-08-25
9109 | TEKSİN GES | TR-A | 427441 | TTEKSG71 | 33 kV | 33.6 | İletim Barası | Anabara | YOK |  |  |  | Devrede | 2020-09-04
106359 | TELHAMUT | 154 B-1 | 817921 | TTELHM31 | 154 kV | 154 | İletim Barası | Anabara | VAR | 4630 |  |  | Devrede | 2024-10-26
106360 | TELHAMUT | 154 B-T | 817922 | TTELHM32 | 154 kV | 154 | İletim Barası | Anabara | YOK | 4640 |  |  | Devrede | 2024-10-26
106361 | TELHAMUT | TR-A | 817941 | TTELHM71 | 33 kV | 33 | İletim Barası | Anabara | VAR |  |  |  | Devrede | 2024-10-26
106362 | TELHAMUT | TR-B | 817942 | TTELHM72 | 33 kV | 33 | İletim Barası | Anabara | VAR |  |  |  | Devrede | 2024-10-26
5234 | TEMELLİ | 154 B-1 | 410421 | TTEMEL31 | 154 kV | 154 | İletim Barası | Anabara | VAR |  |  |  | Devrede | 2012-01-01
5235 | TEMELLİ | 154 B-2 | 410422 | TTEMEL32 | 154 kV | 154 | İletim Barası | Anabara | VAR |  |  |  | Devrede | 2012-01-01
6018 | TEMELLİ | 154 B-T | 410423 | TTEMEL33 | 154 kV | 154 | İletim Barası | Anabara | YOK |  |  |  | Devrede | 2012-01-01
5284 | TEMELLİ | 400 B-1 | 410410 | TTEMEL11 | 400 kV | 400 | İletim Barası | Anabara | VAR | 6410 |  |  | Devrede | 2012-01-01
6016 | TEMELLİ | 400 B-2 | 410411 | TTEMEL12 | 400 kV | 400 | İletim Barası | Anabara | YOK | 6420 |  |  | Devrede | 2012-01-01
6017 | TEMELLİ | 400 B-T | 410412 | TTEMEL13 | 400 kV | 400 | İletim Barası | Anabara | YOK | 6430 |  |  | Devrede | 2012-01-01
9014 | TEMELLİ | B-T | 410443 | TTEMEL71 | 33 kV | 34.5 | İletim Barası | Anabara | YOK |  |  |  | Devrede | 2012-01-01
5233 | TEMELLİ | TR-A | 410441 | TTEMEL72 | 33 kV | 34.5 | İletim Barası | Anabara | YOK |  |  |  | Devrede | 2012-01-01
5685 | TEMELLİ | TR-B | 410442 | TTEMEL73 | 33 kV | 34.5 | İletim Barası | Anabara | YOK |  |  |  | Devrede | 2012-01-01
109453 | TEMELLİ | TR-C | 410444 | TTEMEL74 | 33 kV | 33.6 | İletim Barası | Anabara | YOK |  |  |  | Devrede | 2025-06-25
7426 | TEPEKIŞLA HES | 154 B-1 | 627521 | TTEPEK31 | 154 kV | 154 | İletim Barası | Anabara | VAR |  |  |  | Devrede | 2015-06-25
7427 | TEPEKIŞLA HES | 154 B-T | 627522 | TTEPEK32 | 154 kV | 154 | İletim Barası | Anabara | YOK |  |  |  | Devrede | 2015-06-25
3260 | TEPEÖREN | 154 B-1A | 210121 | TTEPEO31 | 154 kV | 154 | İletim Barası | Anabara | VAR |  |  |  | Devrede | 2013-03-26
3264 | TEPEÖREN | 154 B-1B | 210122 | TTEPEO32 | 154 kV | 154 | İletim Barası | Anabara | VAR |  |  |  | Devrede | 2013-03-26
6360 | TEPEÖREN | 154 B-TA | 210123 | TTEPEO33 | 154 kV | 154 | İletim Barası | Anabara | YOK |  |  |  | Devrede | 2013-03-26
6361 | TEPEÖREN | 154 B-TB | 210124 | TTEPEO34 | 154 kV | 154 | İletim Barası | Anabara | YOK |  |  |  | Devrede | 2013-03-26
3253 | TEPEÖREN | 400 B-1 | 210110 | TTEPEO11 | 400 kV | 400 | İletim Barası | Anabara | VAR | 7310 |  |  | Devrede | 2013-03-26
6358 | TEPEÖREN | 400 B-2 | 210111 | TTEPEO12 | 400 kV | 400 | İletim Barası | Anabara | YOK | 7310-A |  |  | Devrede | 2013-03-26
6359 | TEPEÖREN | 400 B-T | 210112 | TTEPEO13 | 400 kV | 400 | İletim Barası | Anabara | YOK | 7350 |  |  | Devrede | 2013-03-26
6953 | TEPEÖREN | TR-5 | 210145 | TTEPEO71 | 33 kV | 34.5 | İletim Barası | Anabara | YOK |  |  |  | Devrede | 2013-03-26
6954 | TEPEÖREN | TR-6 | 210146 | TTEPEO72 | 33 kV | 34.5 | İletim Barası | Anabara | YOK |  |  |  | Devrede | 2013-03-26
3271 | TEPEÖREN | TR-A | 210141 | TTEPEO73 | 33 kV | 34.5 | İletim Barası | Anabara | YOK |  |  |  | Devrede | 2013-03-26
3273 | TEPEÖREN | TR-B | 210142 | TTEPEO74 | 33 kV | 34.5 | İletim Barası | Anabara | YOK |  |  |  | Devrede | 2013-03-26
3277 | TEPEÖREN | TR-C | 210143 | TTEPEO75 | 33 kV | 34.5 | İletim Barası | Anabara | YOK |  |  |  | Devrede | 2013-03-26
3279 | TEPEÖREN | TR-D | 210144 | TTEPEO76 | 33 kV | 34.5 | İletim Barası | Anabara | YOK |  |  |  | Devrede | 2013-03-26
3184 | TERCAN | 154 B-1 | 711621 | TTERCA31 | 154 kV | 154 | İletim Barası | Anabara | VAR |  |  |  | Devrede | 2013-03-26
6263 | TERCAN | 154 B-T | 711622 | TTERCA32 | 154 kV | 154 | İletim Barası | Anabara | YOK |  |  |  | Devrede | 2013-03-26
3242 | TERCAN | TR-A | 711641 | TTERCA71 | 33 kV | 31.5 | İletim Barası | Anabara | YOK |  |  |  | Devrede | 2013-03-26
3243 | TERCAN | TR-B | 711642 | TTERCA72 | 33 kV | 31.5 | İletim Barası | Anabara | YOK |  |  |  | Devrede | 2013-03-26
8571 | TERME | 154 B-1 | 615521 | TTERME31 | 154 kV | 154 | İletim Barası | Anabara | VAR | 7830 |  |  | Devrede | 2019-02-20
8572 | TERME | 154 B-T | 615522 | TTERME32 | 154 kV | 154 | İletim Barası | Anabara | YOK | 7840 |  |  | Devrede | 2019-02-20
8577 | TERME | TR-A | 615541 | TTERME71 | 33 kV | 31.5 | İletim Barası | Anabara | YOK |  |  |  | Devrede | 2019-02-21
8838 | TERME | TR-B | 615542 | TTERME72 | 33 kV | 31.5 | İletim Barası | Anabara | YOK |  |  |  | Devrede | 2019-12-19
9824 | TEŞVİKİYE KAĞIT | 154 B-1 | 235721 | TTESVI31 | 154 kV | 154 | İletim Barası | Anabara | VAR | 7920 |  |  | Devrede | 2023-05-02
9825 | TEŞVİKİYE KAĞIT | 154 B-T | 235722 | TTESVI32 | 154 kV | 154 | İletim Barası | Anabara | YOK | 7930 |  |  | Devrede | 2023-05-02
9826 | TEŞVİKİYE KAĞIT | TR-A | 235741 | TTESVI71 | 33 kV | 33.6 | İletim Barası | Anabara | YOK |  |  |  | Devrede | 2023-05-02
4461 | TİRE | 154 B-1 | 330121 | TTIRE_31 | 154 kV | 154 | İletim Barası | Anabara | VAR |  |  |  | Devrede | 2013-03-27
6223 | TİRE | 154 B-T | 330122 | TTIRE_32 | 154 kV | 154 | İletim Barası | Anabara | YOK |  |  |  | Devrede | 2013-03-27
4463 | TİRE | TR-A | 330141 | TTIRE_71 | 33 kV | 34.5 | İletim Barası | Anabara | YOK |  |  |  | Devrede | 2013-03-27
8287 | TİRE | TR-B | 330142 | TTIRE_72 | 33 kV | 34.5 | İletim Barası | Anabara | YOK |  |  |  | Devrede | 2018-01-04
4824 | TİREBOLU | 154 B-1A | 620221 | TTIREB31 | 154 kV | 154 | İletim Barası | Anabara | VAR |  |  |  | Devrede | 2013-03-28
6903 | TİREBOLU | 154 B-1B | 620223 | TTIREB32 | 154 kV | 154 | İletim Barası | Anabara | YOK |  |  |  | Devrede | 2013-03-28
6505 | TİREBOLU | 154 B-TA | 620222 | TTIREB33 | 154 kV | 154 | İletim Barası | Anabara | YOK |  |  |  | Devrede | 2013-03-28
4823 | TİREBOLU | 400 B-1 | 620210 | TTIREB11 | 400 kV | 400 | İletim Barası | Anabara | VAR | 6450 |  |  | Devrede | 2013-03-28
6504 | TİREBOLU | 400 B-T | 620211 | TTIREB12 | 400 kV | 400 | İletim Barası | Anabara | YOK | 6430 |  |  | Devrede | 2013-03-28
4826 | TİREBOLU | TR-A-B | 620241 | TTIREB71 | 33 kV | 31.5 | İletim Barası | Anabara | YOK |  |  |  | Devrede | 2013-03-28
8022 | TİRE RES | 154 B-1 | 332321 | TTIRER31 | 154 kV | 154 | İletim Barası | Anabara | VAR |  |  |  | Devrede | 2017-03-31
8023 | TİRE RES | 154 B-T | 332322 | TTIRER32 | 154 kV | 154 | İletim Barası | Anabara | YOK |  |  |  | Devrede | 2017-03-31
8052 | TİRE RES | TR-A | 332341 | TTIRER71 | 33 kV | 33.6 | İletim Barası | Anabara | YOK |  |  |  | Devrede | 2017-05-12
4870 | TOKAT | 154 B-1 | 621521 | TTOKAT31 | 154 kV | 154 | İletim Barası | Anabara | VAR |  |  |  | Devrede | 2013-03-28
6516 | TOKAT | 154 B-T | 621522 | TTOKAT32 | 154 kV | 154 | İletim Barası | Anabara | YOK |  |  |  | Devrede | 2013-03-28
4872 | TOKAT | TR-A | 621541 | TTOKAT71 | 33 kV | 31.5 | İletim Barası | Anabara | YOK |  |  |  | Devrede | 2013-03-28
4007 | TOKAT OSB | 154 B-1 | 621621 | TTOKTO31 | 154 kV | 154 | İletim Barası | Anabara | VAR |  |  |  | Devrede | 2013-03-27
6517 | TOKAT OSB | 154 B-2 | 621622 | TTOKTO32 | 154 kV | 154 | İletim Barası | Anabara | YOK |  |  |  | Devrede | 2013-03-27
5506 | TOKAT OSB | TR-A | 621641 | TTOKTO71 | 33 kV | 34.5 | İletim Barası | Anabara | YOK |  |  |  | Devrede | 2013-04-03
7160 | TOKAT OSB | TR-B | 621642 | TTOKTO72 | 33 kV | 34.5 | İletim Barası | Anabara | YOK |  |  |  | Devrede | 2013-04-03
7892 | TOPÇAM HES | 154 B-1 | 623821 | TTOPCA31 | 154 kV | 154 | İletim Barası | Anabara | VAR |  |  |  | Devrede | 2016-10-06
7893 | TOPÇAM HES | 154 B-2 | 623822 | TTOPCA32 | 154 kV | 154 | İletim Barası | Anabara | YOK |  |  |  | Devrede | 2016-10-06
5674 | TOPKAPI | 154 B-1 | 121221 | TTOPKA31 | 154 kV | 154 | İletim Barası | Anabara | VAR | 1180 |  |  | Devrede | 2013-04-04
5676 | TOPKAPI | 154 B-2 | 121222 | TTOPKA32 | 154 kV | 154 | İletim Barası | Anabara | VAR | 1180-A |  |  | Devrede | 2013-04-04
5678 | TOPKAPI | TR-A | 121241 | TTOPKA71 | 33 kV | 34.5 | İletim Barası | Anabara | YOK |  |  |  | Devrede | 2013-04-04
5680 | TOPKAPI | TR-B | 121242 | TTOPKA72 | 33 kV | 34.5 | İletim Barası | Anabara | YOK |  |  |  | Devrede | 2013-04-04
5794 | TOROS HES | 154 B-1 | 924221 | TTORSH31 | 154 kV | 154 | İletim Barası | Anabara | VAR |  |  |  | Devrede | 2013-04-16
6625 | TOROS HES | 154 B-T | 924222 | TTORSH32 | 154 kV | 154 | İletim Barası | Anabara | YOK |  |  |  | Devrede | 2013-04-16
4801 | TOROSLAR | 154 B-1 | 922521 | TTOROS31 | 154 kV | 154 | İletim Barası | Anabara | VAR |  |  |  | Devrede | 2013-03-28
6618 | TOROSLAR | 154 B-T | 922522 | TTOROS32 | 154 kV | 154 | İletim Barası | Anabara | YOK |  |  |  | Devrede | 2013-03-28
4802 | TOROSLAR | TR-A-B | 922541 | TTOROS71 | 33 kV | 31.5 | İletim Barası | Anabara | YOK |  |  |  | Devrede | 2013-03-28
7460 | TORTUM | 154 B-1 | 722721 | TTORTM31 | 154 kV | 154 | İletim Barası | Anabara | VAR |  |  |  | Devrede | 2015-07-28
7461 | TORTUM | 154 B-2 | 722722 | TTORTM32 | 154 kV | 154 | İletim Barası | Anabara | VAR |  |  |  | Devrede | 2015-07-28
7462 | TORTUM | 154 B-T | 722723 | TTORTM33 | 154 kV | 154 | İletim Barası | Anabara | YOK |  |  |  | Devrede | 2015-07-28
7457 | TORTUM | 400 B-1 | 722710 | TTORTM11 | 400 kV | 400 | İletim Barası | Anabara | VAR | 8140 |  |  | Devrede | 2015-07-28
7458 | TORTUM | 400 B-2 | 722711 | TTORTM12 | 400 kV | 400 | İletim Barası | Anabara | VAR | 8150 |  |  | Devrede | 2015-07-28
7459 | TORTUM | 400 B-T | 722712 | TTORTM13 | 400 kV | 400 | İletim Barası | Anabara | YOK | 8160 |  |  | Devrede | 2015-07-28
7463 | TORTUM | TR-A | 722741 | TTORTM71 | 33 kV | 33.6 | İletim Barası | Anabara | YOK |  |  |  | Devrede | 2015-07-28
7464 | TORTUM | TR-B | 722742 | TTORTM72 | 33 kV | 33.6 | İletim Barası | Anabara | YOK |  |  |  | Devrede | 2015-07-28
5505 | TORUL HES | 154 B-1 | 622321 | TTORUL31 | 154 kV | 154 | İletim Barası | Anabara | VAR |  |  |  | Devrede | 2013-04-03
6520 | TORUL HES | 154 B-2 | 622322 | TTORUL32 | 154 kV | 154 | İletim Barası | Anabara | YOK |  |  |  | Devrede | 2013-04-03
9933 | TOSB | 154 B-1 | 235821 | TTOSB131 | 154 kV | 154 | İletim Barası | Anabara | YOK | 4550 |  |  | Devrede | 2024-01-29
9934 | TOSB | 154 B-2 | 235822 | TTOSB132 | 154 kV | 154 | İletim Barası | Anabara | YOK | 4560 |  |  | Devrede | 2024-01-29
103726 | TOSB | TR-A | 235844 | TTOSB174 | 33 kV | 34.5 | İletim Barası | Anabara | YOK |  |  |  | Devrede | 2024-03-06
103725 | TOSB | TR-B | 235843 | TTOSB173 | 33 kV | 34.5 | İletim Barası | Anabara | YOK |  |  |  | Devrede | 2024-03-06
9935 | TOSB | TR-C | 235841 | TTOSB171 | 33 kV | 34.5 | İletim Barası | Anabara | YOK |  |  |  | Devrede | 2024-01-29
9936 | TOSB | TR-D | 235842 | TTOSB172 | 33 kV | 34.5 | İletim Barası | Anabara | YOK |  |  |  | Devrede | 2024-01-29
4575 | TOSÇELİK | 400 B-1 | 914410 | TTOSCL11 | 400 kV | 400 | İletim Barası | Anabara | VAR | 7300 |  |  | Devrede | 2013-03-27
6582 | TOSÇELİK | 400 B-2 | 914411 | TTOSCL12 | 400 kV | 400 | İletim Barası | Anabara | YOK | 7310 |  |  | Devrede | 2013-03-27
6583 | TOSÇELİK | 400 B-T | 914412 | TTOSCL13 | 400 kV | 400 | İletim Barası | Anabara | YOK | 7320 |  |  | Devrede | 2013-03-27
4580 | TOSÇELİK | TR-1 | 914441 | TTOSCL71 | 33 kV | 34.5 | İletim Barası | Anabara | YOK |  |  |  | Devrede | 2013-03-27
4582 | TOSÇELİK | TR-2 | 914442 | TTOSCL72 | 33 kV | 34.5 | İletim Barası | Anabara | YOK |  |  |  | Devrede | 2013-03-27
4583 | TOSÇELİK | TR-3-4 | 914443 | TTOSCL73 | 33 kV | 34.5 | İletim Barası | Anabara | YOK |  |  |  | Devrede | 2013-03-27
8008 | TOSÇELİK | TR-5 | 914444 | TTOSCL74 | 33 kV | 34.5 | İletim Barası | Anabara | YOK |  |  |  | Devrede | 2017-03-06
8204 | TOSYA | 154 B-1 | 617321 | TYTOSY31 | 154 kV | 154 | İletim Barası | Anabara | VAR |  |  |  | Devrede | 2017-10-11
8205 | TOSYA | 154 B-T | 617322 | TYTOSY32 | 154 kV | 154 | İletim Barası | Anabara | YOK |  |  |  | Devrede | 2017-10-11
8206 | TOSYA | TR-A | 617341 | TYTOSY71 | 33 kV | 31.5 | İletim Barası | Anabara | YOK |  |  |  | Devrede | 2017-10-11
8508 | TOSYA | TR-B | 617342 | TYTOSY72 | 33 kV | 31.5 | İletim Barası | Anabara | YOK |  |  |  | Devrede | 2018-10-19
4606 | TOSYALI METALURJİ | 400 B-1 | 914810 | TTOSYL11 | 400 kV | 400 | İletim Barası | Anabara | VAR | 7130 |  |  | Devrede | 2013-03-27
6588 | TOSYALI METALURJİ | 400 B-T | 914811 | TTOSYL12 | 400 kV | 400 | İletim Barası | Anabara | YOK | 7140 |  |  | Devrede | 2013-03-27
4609 | TOSYALI METALURJİ | TR-1 | 914841 | TTOSYL71 | 33 kV | 34.5 | İletim Barası | Anabara | YOK |  |  |  | Devrede | 2013-03-27
4612 | TOSYALI METALURJİ | TR-2 | 914842 | TTOSYL72 | 33 kV | 34.5 | İletim Barası | Anabara | YOK |  |  |  | Devrede | 2013-03-27
4340 | TOYOTASA | 154 B-1 | 213921 | TTOYOT31 | 154 kV | 154 | İletim Barası | Anabara | VAR |  |  |  | Devrede | 2013-03-27
6393 | TOYOTASA | 154 B-T | 213922 | TTOYOT32 | 154 kV | 154 | İletim Barası | Anabara | YOK |  |  |  | Devrede | 2013-03-27
4344 | TOYOTASA | TR-A | 213951 | TTOYOT71 | 33 kV | 6.3 | İletim Barası | Anabara | YOK |  |  |  | Devrede | 2013-03-27
4350 | TOYOTASA | TR-B | 213952 | TTOYOT72 | 33 kV | 6.3 | İletim Barası | Anabara | YOK |  |  |  | Devrede | 2013-03-27
4972 | TRABZON | 154 B-1 | 620721 | TTRABZ31 | 154 kV | 154 | İletim Barası | Anabara | VAR |  |  |  | Devrede | 2013-03-28
6510 | TRABZON | 154 B-T | 620722 | TTRABZ32 | 154 kV | 154 | İletim Barası | Anabara | YOK |  |  |  | Devrede | 2013-03-28
4973 | TRABZON | TR-A-C | 620741 | TTRABZ71 | 33 kV | 31.5 | İletim Barası | Anabara | YOK |  |  |  | Devrede | 2013-03-28
4974 | TRABZON | TR-B | 620742 | TTRABZ72 | 33 kV | 31.5 | İletim Barası | Anabara | YOK |  |  |  | Devrede | 2013-03-28
5526 | TRAKYA ÇİMENTO | 154 B-1 | 113421 | TTRACM31 | 154 kV | 154 | İletim Barası | Anabara | VAR |  |  |  | Devrede | 2013-04-04
6328 | TRAKYA ÇİMENTO | 154 B-T | 113423 | TTRACM32 | 154 kV | 154 | İletim Barası | Anabara | VAR |  |  |  | Devrede | 2013-04-04
5527 | TRAKYA ÇİMENTO | TR-A | 113451 | TTRACM71 | 33 kV | 6.3 | İletim Barası | Anabara | YOK |  |  |  | Devrede | 2013-04-04
7042 | TRAKYA DÖKÜM | 154 B-1 | 116221 | TTDOKM31 | 154 kV | 154 | İletim Barası | Anabara | VAR |  |  |  | Devrede | 2014-06-20
7044 | TRAKYA DÖKÜM | 154 B-T | 116222 | TTDOKM32 | 154 kV | 154 | İletim Barası | Anabara | YOK |  |  |  | Devrede | 2014-06-20
7043 | TRAKYA DÖKÜM | TR-A | 116241 | TTDOKM71 | 33 kV | 33.6 | İletim Barası | Anabara | YOK |  |  |  | Devrede | 2014-06-20
117149 | TTSİVASZARA GES | 154 B-1 | 629021 | TTSVSZ31 | 154 kV | 154 | İletim Barası | Anabara | VAR | 8810 |  |  | Devrede | 2025-12-09
117150 | TTSİVASZARA GES | 154 B-T | 629022 | TTSVSZ32 | 154 kV | 154 | İletim Barası | Anabara | YOK | 8810-A |  |  | Devrede | 2025-12-09
117154 | TTSİVASZARA GES | TR-A | 629041 | TTSVSZ71 | 33 kV | 33.6 | İletim Barası | Anabara | YOK |  |  |  | Devrede | 2025-12-09
117850 | TTSİVASZARA GES | TR-B | 629042 | TTSVSZ72 | 33 kV | 33.6 | İletim Barası | Anabara | YOK |  |  |  | Devrede | 2026-01-22
115535 | TUFANBEYLİ | 154 B-1 | 129421 | TTUFAB31 | 154 kV | 154 | İletim Barası | Anabara | YOK | 8440 |  |  | Devrede | 2025-09-11
115536 | TUFANBEYLİ | 154 B-T | 129422 | TTUFAB32 | 154 kV | 154 | İletim Barası | Anabara | YOK | 8440-A |  |  | Devrede | 2025-09-11
115537 | TUFANBEYLİ | TR-A | 129441 | TTUFAB71 | 33 kV | 31.5 | İletim Barası | Anabara | YOK |  |  |  | Devrede | 2025-09-11
115538 | TUFANBEYLİ | TR-B | 129442 | TTUFAB72 | 33 kV | 31.5 | İletim Barası | Anabara | YOK |  |  |  | Devrede | 2025-09-11
6912 | TUFANBEYLİ TES | 400 B-1 | 914910 | TTUFAN11 | 400 kV | 400 | İletim Barası | Anabara | VAR | 8120 |  |  | Devrede | 2014-02-17
6913 | TUFANBEYLİ TES | 400 B-2 | 914911 | TTUFAN12 | 400 kV | 400 | İletim Barası | Anabara | YOK | 8120-A |  |  | Devrede | 2014-02-17
6914 | TUFANBEYLİ TES | 400 B-T | 914912 | TTUFAN13 | 400 kV | 400 | İletim Barası | Anabara | YOK | 8120-B |  |  | Devrede | 2014-02-17
6915 | TUFANBEYLİ TES | TR-4 | 914941 | TTUFAN71 | 33 kV | 33 | İletim Barası | Anabara | YOK |  |  |  | Devrede | 2014-02-17
5079 | TUNA HES | 154 B-1 | 623921 | TTUNA_31 | 154 kV | 154 | İletim Barası | Anabara | YOK |  |  |  | Devrede | 2013-04-02
6531 | TUNA HES | 154 B-2 | 623922 | TTUNA_32 | 154 kV | 154 | İletim Barası | Anabara | VAR |  |  |  | Devrede | 2013-04-02
3908 | TUNCELİ | 154 B-1 | 811721 | TTUNCE31 | 154 kV | 154 | İletim Barası | Anabara | VAR | 2820 |  |  | Devrede | 2013-03-27
6645 | TUNCELİ | 154 B-2 | 811722 | TTUNCE32 | 154 kV | 154 | İletim Barası | Anabara | VAR | 2830 |  |  | Devrede | 2013-03-27
3920 | TUNCELİ | TR-A | 811741 | TTUNCE71 | 33 kV | 31.5 | İletim Barası | Anabara | VAR |  |  |  | Devrede | 2013-03-27
3923 | TUNCELİ | TR-B | 811742 | TTUNCE72 | 33 kV | 31.5 | İletim Barası | Anabara | VAR |  |  |  | Devrede | 2013-03-27
3405 | TUNÇBİLEK A TES | 154 B-1 | 220321 | TTUNCA31 | 154 kV | 154 | İletim Barası | Anabara | VAR |  |  |  | Devrede | 2013-03-26
6406 | TUNÇBİLEK A TES | 154 B-2 | 220322 | TTUNCA32 | 154 kV | 154 | İletim Barası | Anabara | YOK |  |  |  | Devrede | 2013-03-26
9580 | TUNÇBİLEK A TES | TR-3 | 220354 | TTUNCA72 | 33 kV | 6.3 | İletim Barası | Anabara | YOK |  |  |  | Devrede | 2022-02-09
3410 | TUNÇBİLEK A TES | TR-A | 220341 | TTUNCA73 | 33 kV | 33 | İletim Barası | Anabara | YOK |  |  |  | Devrede | 2013-03-26
5770 | TUNÇBİLEK A TES | TR-B (TR-23) | 220351 | TTUNCA74 | 33 kV | 6.3 | İletim Barası | Anabara | YOK |  |  |  | Devrede | 2013-03-26
7654 | TUNÇBİLEK A TES | TR-GR5YOLVER | 220352 | TTUNCA75 | 33 kV | 6.3 | İletim Barası | Anabara | YOK |  |  |  | Devrede | 2013-03-26
3416 | TUNÇBİLEK B TES | 154 B-1 | 220421 | TTUNCB31 | 154 kV | 154 | İletim Barası | Anabara | VAR |  |  |  | Devrede | 2013-03-26
9755 | TUNÇBİLEK B TES | 400 B-1 | 220410 | TTUNCB11 | 400 kV | 400 | İletim Barası | Anabara | YOK |  |  |  | Devrede | 2013-04-30
5771 | TUNÇBİLEK B TES | TR-GR4YOLVE | 220451 | TTUNCB71 | 33 kV | 6 | İletim Barası | Anabara | YOK |  |  |  | Devrede | 2013-04-13
5699 | TURANKÖY | 154 B-1 | 225421 | TTURAN31 | 154 kV | 154 | İletim Barası | Anabara | VAR |  |  |  | Devrede | 2013-04-05
6542 | TURANKÖY | 154 B-2 | 225422 | TTURAN32 | 154 kV | 154 | İletim Barası | Anabara | YOK |  |  |  | Devrede | 2013-04-05
5962 | TURANKÖY | TR-A | 225441 | TTURAN71 | 33 kV | 34.5 | İletim Barası | Anabara | YOK |  |  |  | Devrede | 2013-09-05
8707 | TURANKÖY | TR-B | 225442 | TTURAN72 | 33 kV | 34.5 | İletim Barası | Anabara | YOK |  |  |  | Devrede | 2019-08-21
9531 | TURHAL | 154 B-1 | 615921 | TTURHL31 | 154 kV | 154 | İletim Barası | Anabara | VAR | 7040 |  |  | Devrede | 2021-12-03
9532 | TURHAL | 154 B-T | 615922 | TTURHL32 | 154 kV | 154 | İletim Barası | Anabara | YOK |  |  |  | Devrede | 2021-12-03
9533 | TURHAL | TR-A | 615941 | TTURHL71 | 33 kV | 31.5 | İletim Barası | Anabara | YOK |  |  |  | Devrede | 2021-12-03
9534 | TURHAL | TR-B | 615942 | TTURHL72 | 33 kV | 31.5 | İletim Barası | Anabara | YOK |  |  |  | Devrede | 2021-12-07
9373 | TUZGÖLÜ GEÇİCİ | 154 B-1 | 419721 | TKTUZG31 | 154 kV | 154 | İletim Barası | Anabara | VAR |  |  |  | Devrede | 2021-04-09
9374 | TUZGÖLÜ GEÇİCİ | TR-A | 419741 | TKTUZG71 | 33 kV | 33.6 | İletim Barası | Anabara | YOK |  |  |  | Devrede | 2021-04-09
3616 | TUZLA | 154 B-1 | 211321 | TTUZLA31 | 154 kV | 154 | İletim Barası | Anabara | VAR |  |  |  | Devrede | 2013-03-27
6376 | TUZLA | 154 B-T | 211322 | TTUZLA32 | 154 kV | 154 | İletim Barası | Anabara | YOK |  |  |  | Devrede | 2013-03-27
3619 | TUZLA | TR-A | 211341 | TTUZLA71 | 33 kV | 34.5 | İletim Barası | Anabara | YOK |  |  |  | Devrede | 2013-03-27
3624 | TUZLA | TR-B | 211342 | TTUZLA72 | 33 kV | 34.5 | İletim Barası | Anabara | YOK |  |  |  | Devrede | 2013-03-27
7107 | TUZLA | TR-C | 211343 | TTUZLA73 | 33 kV | 34.5 | İletim Barası | Anabara | YOK |  |  |  | Devrede | 2013-04-11
7108 | TUZLA | TR-D | 211344 | TTUZLA74 | 33 kV | 34.5 | İletim Barası | Anabara | YOK |  |  |  | Devrede | 2013-04-11
8533 | TÜMAD BURHANİYE | 154 B-1 | 316621 | TTMADB31 | 154 kV | 154 | İletim Barası | Anabara | VAR |  |  |  | Devrede | 2018-11-12
8534 | TÜMAD BURHANİYE | 154 B-T | 316622 | TTMADB32 | 154 kV | 154 | İletim Barası | Anabara | YOK |  |  |  | Devrede | 2018-11-12
8536 | TÜMAD BURHANİYE | TR-A | 316651 | TTMADB71 | 33 kV | 6.3 | İletim Barası | Anabara | YOK |  |  |  | Devrede | 2018-11-14
118269 | TÜMAD BURHANİYE | TR-B | 316641 | TTMADB72 | 33 kV | 34.5 | İletim Barası | Anabara | YOK |  |  |  | Devrede | 2026-02-25
8239 | TÜMAD LAPSEKİ | 154 B-1 | 316521 | TTUMAD31 | 154 kV | 154 | İletim Barası | Anabara | VAR |  |  |  | Devrede | 2017-11-08
8240 | TÜMAD LAPSEKİ | 154 B-T | 316522 | TTUMAD32 | 154 kV | 154 | İletim Barası | Anabara | YOK |  |  |  | Devrede | 2017-11-08
8241 | TÜMAD LAPSEKİ | TR-A | 316551 | TTUMAD71 | 33 kV | 6.3 | İletim Barası | Anabara | YOK |  |  |  | Devrede | 2017-11-08
5236 | TÜMOSAN | 154 B-1 | 424221 | TTUMOS31 | 154 kV | 154 | İletim Barası | Anabara | VAR |  |  |  | Devrede | 2012-01-01
6093 | TÜMOSAN | 154 B-T | 424222 | TTUMOS32 | 154 kV | 154 | İletim Barası | Anabara | YOK |  |  |  | Devrede | 2012-01-01
5237 | TÜMOSAN | TR-A | 424241 | TTUMOS71 | 33 kV | 34.5 | İletim Barası | Anabara | YOK |  |  |  | Devrede | 2012-01-01
7162 | TÜMOSAN | TR-B | 424242 | TTUMOS72 | 33 kV | 34.5 | İletim Barası | Anabara | YOK |  |  |  | Devrede | 2012-01-01
4572 | TÜPRAŞ | 154 B-1 | 214621 | TTUPRA31 | 154 kV | 154 | İletim Barası | Anabara | VAR | 6770 |  |  | Devrede | 2013-03-27
7366 | TÜPRAŞ | 154 B-2 | 214622 | TTUPRA32 | 154 kV | 154 | İletim Barası | Anabara | YOK | 6780 |  |  | Devrede | 2013-03-27
4574 | TÜPRAŞ | TR-A | 214641 | TTUPRA71 | 33 kV | 34.5 | İletim Barası | Anabara | YOK |  |  |  | Devrede | 2013-03-27
7373 | TÜPRAŞ | TR-C | 214643 | TTUPRA72 | 33 kV | 34.5 | İletim Barası | Anabara | YOK |  |  |  | Devrede | 2015-04-14
7372 | TÜPRAŞ | TR-D | 214642 | TTUPRA73 | 33 kV | 34.5 | İletim Barası | Anabara | YOK |  |  |  | Devrede | 2015-04-14
8522 | TÜRKERLER ALAŞEHİR3 JES | 154 B-1 | 325621 | TALS3J31 | 154 kV | 154 | İletim Barası | Anabara | VAR | 5420 |  |  | Devrede | 2018-10-31
8523 | TÜRKERLER ALAŞEHİR3 JES | 154 B-T | 325622 | TALS3J32 | 154 kV | 154 | İletim Barası | Anabara | YOK | 5430 |  |  | Devrede | 2018-10-31
7681 | TÜRKGÜCÜ | 154 B-1 | 116621 | TCORL231 | 154 kV | 154 | İletim Barası | Anabara | VAR | 5500 |  |  | Devrede | 2016-03-10
7682 | TÜRKGÜCÜ | 154 B-2 | 116622 | TCORL232 | 154 kV | 154 | İletim Barası | Anabara | VAR | 5510 |  |  | Devrede | 2016-03-10
7683 | TÜRKGÜCÜ | 154 B-T | 116623 | TCORL233 | 154 kV | 154 | İletim Barası | Anabara | VAR | 5520 |  |  | Devrede | 2016-03-10
7678 | TÜRKGÜCÜ | 400 B-1 | 116610 | TCORL211 | 400 kV | 400 | İletim Barası | Anabara | VAR | 7250 |  |  | Devrede | 2016-03-10
7679 | TÜRKGÜCÜ | 400 B-2 | 116611 | TCORL212 | 400 kV | 400 | İletim Barası | Anabara | VAR | 7260 |  |  | Devrede | 2016-03-10
7680 | TÜRKGÜCÜ | 400 B-T | 116613 | TCORL213 | 400 kV | 400 | İletim Barası | Anabara | VAR | 7270 |  |  | Devrede | 2016-03-10
7684 | TÜRKGÜCÜ | TR-A | 116641 | TCORL271 | 33 kV | 33.6 | İletim Barası | Anabara | YOK |  |  |  | Devrede | 2016-03-10
9898 | TÜRKGÜCÜ | TR-B | 116642 | TCORL272 | 33 kV | 33.6 | İletim Barası | Anabara | YOK |  |  |  | Devrede | 2020-07-10
9861 | UĞURLU GES | 154 B-1 | 431121 | TUGURL31 | 154 kV | 154 | İletim Barası | Anabara | VAR | 1430 |  |  | Devrede | 2023-08-25
9862 | UĞURLU GES | 154 B-T | 431122 | TUGURL32 | 154 kV | 154 | İletim Barası | Anabara | YOK | 1440 |  |  | Devrede | 2023-08-25
9863 | UĞURLU GES | TR-A | 431141 | TUGURL71 | 33 kV | 34.5 | İletim Barası | Anabara | YOK |  |  |  | Devrede | 2023-08-25
9864 | UĞURLU GES | TR-B | 431142 | TUGURL72 | 33 kV | 34.5 | İletim Barası | Anabara | YOK |  |  |  | Devrede | 2023-08-25
5432 | ULAŞ | 154 B-1 | 111321 | TULAS_31 | 154 kV | 154 | İletim Barası | Anabara | VAR |  |  |  | Devrede | 2013-04-02
5433 | ULAŞ | 154 B-2 | 111322 | TULAS_32 | 154 kV | 154 | İletim Barası | Anabara | VAR |  |  |  | Devrede | 2013-04-02
5434 | ULAŞ | TR-A | 111341 | TULAS_71 | 33 kV | 33.6 | İletim Barası | Anabara | YOK |  |  |  | Devrede | 2013-04-02
6001 | ULAŞ | TR-B | 111342 | TULAS_72 | 33 kV | 33.6 | İletim Barası | Anabara | YOK |  |  |  | Devrede | 2013-04-02
4161 | ULUABAT HES | 154 B-1 | 224221 | TULUAB31 | 154 kV | 154 | İletim Barası | Anabara | VAR |  |  |  | Devrede | 2013-03-27
4162 | ULUABAT HES | 154 B-2 | 224222 | TULUAB32 | 154 kV | 154 | İletim Barası | Anabara | YOK |  |  |  | Devrede | 2013-03-27
7685 | ULUBORLU RES | 154 B-1 | 516321 | TULUBO31 | 154 kV | 154 | İletim Barası | Anabara | VAR |  |  |  | Devrede | 2016-03-11
7686 | ULUBORLU RES | 154 B-T | 516322 | TULUBO32 | 154 kV | 154 | İletim Barası | Anabara | YOK |  |  |  | Devrede | 2016-03-11
7687 | ULUBORLU RES | TR-1 | 516341 | TULUBO71 | 33 kV | 34.5 | İletim Barası | Anabara | YOK |  |  |  | Devrede | 2016-03-11
4232 | ULUCAK | 154 B-1 | 323121 | TULUCA31 | 154 kV | 154 | İletim Barası | Anabara | VAR |  |  |  | Devrede | 2013-03-27
6212 | ULUCAK | 154 B-T | 323122 | TULUCA32 | 154 kV | 154 | İletim Barası | Anabara | YOK |  |  |  | Devrede | 2013-03-27
9076 | ULUCAK | TR-A | 323142 | TULUCA71 | 33 kV | 34.5 | İletim Barası | Anabara | YOK |  |  |  | Devrede | 2020-07-24
4234 | ULUCAK | TR-B | 323141 | TULUCA72 | 33 kV | 34.5 | İletim Barası | Anabara | YOK |  |  |  | Devrede | 2013-03-27
8682 | ULUDAĞ GİS | 154 B-1 | 227221 | TBURSD31 | 154 kV | 154 | İletim Barası | Anabara | VAR | 6490 |  |  | Devrede | 2019-07-24
8683 | ULUDAĞ GİS | 154 B-2 | 227222 | TBURSD32 | 154 kV | 154 | İletim Barası | Anabara | VAR | 6490-A |  |  | Devrede | 2019-07-24
8689 | ULUDAĞ GİS | 400 B-1 | 227210 | TBURSD11 | 400 kV | 400 | İletim Barası | Anabara | VAR | 3580 |  |  | Devrede | 2019-08-02
8690 | ULUDAĞ GİS | 400 B-2 | 227211 | TBURSD12 | 400 kV | 400 | İletim Barası | Anabara | VAR | 3580-A |  |  | Devrede | 2019-08-02
8688 | ULUDAĞ GİS | TR-A | 227241 | TBURSD71 | 33 kV | 33 | İletim Barası | Anabara | YOK |  |  |  | Devrede | 2019-08-01
9690 | ULUDAĞ GİS | TR-B | 227242 | TBURSD72 | 33 kV | 33 | İletim Barası | Anabara | YOK |  |  |  | Devrede | 2022-09-27
3884 | ULUDERE | 154 B-1 | 832321 | TULUDE31 | 154 kV | 154 | İletim Barası | Anabara | VAR | 1920 |  |  | Devrede | 2013-03-27
9221 | ULUDERE | 154 B-T | 832322 | TULUDE32 | 154 kV | 154 | İletim Barası | Anabara | YOK | 1920-A |  |  | Devrede | 2021-05-24
9222 | ULUDERE | TR-A | 832342 | TULUDE72 | 33 kV | 32 | İletim Barası | Anabara | VAR |  |  |  | Devrede | 2021-05-24
9223 | ULUDERE | TR-B | 832343 | TULUDE73 | 33 kV | 32 | İletim Barası | Anabara | VAR |  |  |  | Devrede | 2021-05-22
9236 | ULU RES | 154 B-1 | 215521 | TULURE31 | 154 kV | 154 | İletim Barası | Anabara | VAR | 440 |  |  | Devrede | 2020-10-30
9237 | ULU RES | 154 B-T | 215522 | TULURE32 | 154 kV | 154 | İletim Barası | Anabara | YOK | 0440-A |  |  | Devrede | 2020-10-30
9238 | ULU RES | TR-A | 215541 | TULURE71 | 33 kV | 36 | İletim Barası | Anabara | YOK |  |  |  | Devrede | 2020-10-30
5084 | UMUT HES | 154 B-1 | 623621 | TUMUT_31 | 154 kV | 154 | İletim Barası | Anabara | VAR |  |  |  | Devrede | 2013-04-02
6529 | UMUT HES | 154 B-2 | 623622 | TUMUT_32 | 154 kV | 154 | İletim Barası | Anabara | YOK |  |  |  | Devrede | 2013-04-02
5833 | UMUT HES | TR-A | 623641 | TUMUT_71 | 33 kV | 33 | İletim Barası | Anabara | YOK |  |  |  | Devrede | 2013-04-19
4294 | URLA1 | 154 B-1 | 323221 | TURLA131 | 154 kV | 154 | İletim Barası | Anabara | VAR |  |  |  | Devrede | 2013-03-27
6213 | URLA1 | 154 B-T | 323222 | TURLA132 | 154 kV | 154 | İletim Barası | Anabara | YOK |  |  |  | Devrede | 2013-03-27
4296 | URLA1 | TR-A | 323241 | TURLA171 | 33 kV | 34.5 | İletim Barası | Anabara | YOK |  |  |  | Devrede | 2013-03-27
9698 | URLA1 | TR-B | 323242 | TURLA172 | 33 kV | 34.5 | İletim Barası | Anabara | YOK |  |  |  | Devrede | 2022-10-03
6967 | URLA2 | 154 B-1 | 326621 | TURLA231 | 154 kV | 154 | İletim Barası | Anabara | VAR |  |  |  | Devrede | 2014-03-20
6968 | URLA2 | 154 B-2 | 326622 | TURLA232 | 154 kV | 154 | İletim Barası | Anabara | YOK |  |  |  | Devrede | 2014-03-20
6969 | URLA2 | TR-1 | 326641 | TURLA271 | 33 kV | 33.6 | İletim Barası | Anabara | YOK |  |  |  | Devrede | 2014-03-20
7729 | URLA2 | TR-2 | 326642 | TURLA272 | 33 kV | 33.6 | İletim Barası | Anabara | YOK |  |  |  | Devrede | 2016-04-27
7730 | URLA2 | TR-3 | 326643 | TURLA273 | 33 kV | 33.6 | İletim Barası | Anabara | YOK |  |  |  | Devrede | 2016-04-27
4379 | UŞAK | 154 B-1 | 520421 | TUSAK_31 | 154 kV | 154 | İletim Barası | Anabara | VAR |  |  |  | Devrede | 2013-03-27
4383 | UŞAK | 154 B-T | 520422 | TUSAK_32 | 154 kV | 154 | İletim Barası | Anabara | YOK |  |  |  | Devrede | 2013-03-27
4384 | UŞAK | TR-A | 520441 | TUSAK_71 | 33 kV | 34.5 | İletim Barası | Anabara | YOK |  |  |  | Devrede | 2013-03-27
4386 | UŞAK | TR-B | 520442 | TUSAK_72 | 33 kV | 34.5 | İletim Barası | Anabara | YOK |  |  |  | Devrede | 2013-03-27
8305 | UŞAK 380 | 154 B-1 | 522221 | TUSAK331 | 154 kV | 154 | İletim Barası | Anabara | VAR |  |  |  | Devrede | 2018-02-12
8306 | UŞAK 380 | 154 B-2 | 522222 | TUSAK332 | 154 kV | 154 | İletim Barası | Anabara | VAR |  |  |  | Devrede | 2018-02-12
8307 | UŞAK 380 | 154 B-T | 522223 | TUSAK333 | 154 kV | 154 | İletim Barası | Anabara | YOK |  |  |  | Devrede | 2018-02-12
8312 | UŞAK 380 | 400 B-1 | 522210 | TUSAK311 | 400 kV | 400 | İletim Barası | Anabara | VAR | 8110 |  |  | Devrede | 2018-02-24
8313 | UŞAK 380 | 400 B-2 | 522211 | TUSAK312 | 400 kV | 400 | İletim Barası | Anabara | VAR | 8120 |  |  | Devrede | 2018-02-24
8314 | UŞAK 380 | 400 B-T | 522212 | TUSAK313 | 400 kV | 400 | İletim Barası | Anabara | YOK | 8130 |  |  | Devrede | 2018-02-24
8413 | UŞAK 380 | TR-A | 522241 | TUSAK371 | 33 kV | 34.5 | İletim Barası | Anabara | YOK |  |  |  | Devrede | 2018-06-01
8414 | UŞAK 380 | TR-B | 522242 | TUSAK372 | 33 kV | 34.5 | İletim Barası | Anabara | YOK |  |  |  | Devrede | 2018-06-01
4388 | UŞAK OSB | 154 B-1 | 520621 | TUSAKO31 | 154 kV | 154 | İletim Barası | Anabara | VAR | 3530 |  |  | Devrede | 2013-03-27
4389 | UŞAK OSB | 154 B-2 | 520622 | TUSAKO32 | 154 kV | 154 | İletim Barası | Anabara | VAR | 3530-A |  |  | Devrede | 2013-03-27
4392 | UŞAK OSB | TR-A | 520641 | TUSAKO71 | 33 kV | 33.6 | İletim Barası | Anabara | YOK |  |  |  | Devrede | 2013-03-27
4393 | UŞAK OSB | TR-B | 520642 | TUSAKO72 | 33 kV | 33.6 | İletim Barası | Anabara | YOK |  |  |  | Devrede | 2013-03-27
8919 | UŞAK OSB | TR-C | 520643 | TUSAKO73 | 33 kV | 33.6 | İletim Barası | Anabara | YOK |  |  |  | Devrede | 2020-04-02
8920 | UŞAK OSB | TR-D | 520644 | TUSAKO74 | 33 kV | 33.6 | İletim Barası | Anabara | YOK |  |  |  | Devrede | 2020-04-02
6901 | UŞAK RES | 154 B-1 | 523521 | TUSAKR31 | 154 kV | 154 | İletim Barası | Anabara | VAR |  |  |  | Devrede | 2014-02-06
6907 | UŞAK RES | 154 B-T | 523522 | TUSAKR32 | 154 kV | 154 | İletim Barası | Anabara | YOK |  |  |  | Devrede | 2014-02-06
6978 | UŞAK RES | TR-A | 523541 | TUSAKR71 | 33 kV | 33.6 | İletim Barası | Anabara | YOK |  |  |  | Devrede | 2014-03-26
108813 | UYGAR RES | 400 B-1 | 339911 | TUYGAR11 | 400 kV | 400 | İletim Barası | Anabara | VAR | 8010 |  |  | Devrede | 2025-04-25
108814 | UYGAR RES | 400 B-2 | 339912 | TUYGAR12 | 400 kV | 400 | İletim Barası | Anabara | YOK | 8020 |  |  | Devrede | 2025-04-25
108815 | UYGAR RES | 400 B-T | 339913 | TUYGAR13 | 400 kV | 400 | İletim Barası | Anabara | YOK | 8040 |  |  | Devrede | 2025-04-25
108826 | UYGAR RES | TR-1 | 339941 | TUYGAR71 | 33 kV | 34.5 | İletim Barası | Anabara | YOK |  |  |  | Devrede | 2025-04-25
109922 | UYGAR RES | TR-2 | 339942 | TUYGAR72 | 33 kV | 34.5 | İletim Barası | Anabara | YOK |  |  |  | Devrede | 2025-07-24
9702 | UZAY OSB | 154 B-1 | 417721 | TUZAYO31 | 154 kV | 154 | İletim Barası | Anabara | VAR | 4830 |  |  | Devrede | 2022-10-24
9703 | UZAY OSB | 154 B-T | 417722 | TUZAYO32 | 154 kV | 154 | İletim Barası | Anabara | YOK | 4830-A |  |  | Devrede | 2022-10-24
9704 | UZAY OSB | TR-A | 417741 | TUZAYO71 | 33 kV | 33.6 | İletim Barası | Anabara | YOK |  |  |  | Devrede | 2022-10-24
9705 | UZAY OSB | TR-B | 417742 | TUZAYO72 | 33 kV | 33.6 | İletim Barası | Anabara | YOK |  |  |  | Devrede | 2022-10-24
3880 | UZUNÇAYIR HES | 154 B-1 | 814121 | TUZUNC31 | 154 kV | 154 | İletim Barası | Anabara | VAR |  |  |  | Devrede | 2013-03-27
6666 | UZUNÇAYIR HES | 154 B-2 | 814122 | TUZUNC32 | 154 kV | 154 | İletim Barası | Anabara | VAR |  |  |  | Devrede | 2013-03-27
3808 | UZUNDERE | 154 B-1 | 320421 | TUZUND31 | 154 kV | 154 | İletim Barası | Anabara | VAR |  |  |  | Devrede | 2013-03-27
3809 | UZUNDERE | 154 B-2 | 320422 | TUZUND32 | 154 kV | 154 | İletim Barası | Anabara | YOK |  |  |  | Devrede | 2013-03-27
6193 | UZUNDERE | 154 B-T | 320423 | TUZUND33 | 154 kV | 154 | İletim Barası | Anabara | YOK |  |  |  | Devrede | 2013-03-27
3806 | UZUNDERE | 400 B-1 | 320410 | TUZUND11 | 400 kV | 400 | İletim Barası | Anabara | VAR | 7830 |  |  | Devrede | 2013-03-27
6191 | UZUNDERE | 400 B-2 | 320411 | TUZUND12 | 400 kV | 400 | İletim Barası | Anabara | YOK | 7840 |  |  | Devrede | 2013-03-27
6192 | UZUNDERE | 400 B-T | 320412 | TUZUND13 | 400 kV | 400 | İletim Barası | Anabara | YOK | 7850 |  |  | Devrede | 2013-03-27
3811 | UZUNDERE | TR-A | 320441 | TUZUND71 | 33 kV | 34.5 | İletim Barası | Anabara | YOK |  |  |  | Devrede | 2013-03-27
8443 | UZUNDERE | TR-B | 320442 | TUZUND72 | 33 kV | 34.5 | İletim Barası | Anabara | YOK |  |  |  | Devrede | 2018-07-25
5701 | UZUNDERE1 HES | 154 B-1 | 724921 | TUZUNE32 | 154 kV | 154 | İletim Barası | Anabara | VAR | 3700 |  |  | Devrede | 2013-04-05
3463 | UZUNDERE1 HES | TR-A | 724941 | TUZUNE71 | 33 kV | 34.5 | İletim Barası | Anabara | YOK |  |  |  | Devrede | 2013-03-26
6609 | UZUNDERE2 HES | 154 B-1 | 725621 | TUZUNH32 | 154 kV | 154 | İletim Barası | Anabara | VAR | 2800 |  |  | Devrede | 2013-11-27
6911 | UZUNDERE2 HES | TR-A | 725641 | TUZUNH71 | 33 kV | 34.5 | İletim Barası | Anabara | YOK |  |  |  | Devrede | 2014-01-02
5448 | UZUNKÖPRÜ | 154 B-1 | 111821 | TUZUNK31 | 154 kV | 154 | İletim Barası | Anabara | VAR |  |  |  | Devrede | 2013-04-02
6319 | UZUNKÖPRÜ | 154 B-T | 111822 | TUZUNK32 | 154 kV | 154 | İletim Barası | Anabara | VAR |  |  |  | Devrede | 2013-04-02
5449 | UZUNKÖPRÜ | TR-A-B | 111841 | TUZUNK71 | 33 kV | 31.5 | İletim Barası | Anabara | YOK |  |  |  | Devrede | 2013-04-02
8634 | ÜÇPINAR RES | 154 B-1 | 317821 | TUPINR31 | 154 kV | 154 | İletim Barası | Anabara | VAR | 1910 |  |  | Devrede | 2019-05-10
8635 | ÜÇPINAR RES | 154 B-T | 317822 | TUPINR32 | 154 kV | 154 | İletim Barası | Anabara | YOK |  |  |  | Devrede | 2019-05-10
8636 | ÜÇPINAR RES | TR-1 | 317841 | TUPINR71 | 33 kV | 33 | İletim Barası | Anabara | YOK |  |  |  | Devrede | 2019-05-10
8637 | ÜÇPINAR RES | TR-2 | 317842 | TUPINR72 | 33 kV | 33 | İletim Barası | Anabara | YOK |  |  |  | Devrede | 2019-05-10
5238 | ÜMİTKÖY | 154 B-1 | 412521 | TUMITK31 | 154 kV | 154 | İletim Barası | Anabara | VAR |  |  |  | Devrede | 2012-01-01
6028 | ÜMİTKÖY | 154 B-T | 412522 | TUMITK32 | 154 kV | 154 | İletim Barası | Anabara | YOK |  |  |  | Devrede | 2012-01-01
9013 | ÜMİTKÖY | B-T | 412544 | TUMITK71 | 33 kV | 34.5 | İletim Barası | Anabara | YOK |  |  |  | Devrede | 2012-01-01
5239 | ÜMİTKÖY | TR-A | 412541 | TUMITK72 | 33 kV | 34.5 | İletim Barası | Anabara | YOK |  |  |  | Devrede | 2012-01-01
5240 | ÜMİTKÖY | TR-B | 412542 | TUMITK73 | 33 kV | 34.5 | İletim Barası | Anabara | YOK |  |  |  | Devrede | 2012-01-01
5698 | ÜMİTKÖY | TR-C | 412543 | TUMITK74 | 33 kV | 34.5 | İletim Barası | Anabara | YOK |  |  |  | Devrede | 2012-01-01
3257 | ÜMRANİYE | 154 B-1 | 210021 | TUMRAN31 | 154 kV | 154 | İletim Barası | Anabara | VAR | 2380 |  |  | Devrede | 2013-03-26
3259 | ÜMRANİYE | 154 B-2 | 210022 | TUMRAN32 | 154 kV | 154 | İletim Barası | Anabara | VAR | 2390 |  |  | Devrede | 2013-03-26
3246 | ÜMRANİYE | 400 B-1 | 210010 | TUMRAN11 | 400 kV | 400 | İletim Barası | Anabara | VAR |  |  |  | Devrede | 2013-03-26
3265 | ÜMRANİYE | TR-A | 210041 | TUMRAN71 | 33 kV | 33 | İletim Barası | Anabara | YOK |  |  |  | Devrede | 2013-03-26
3269 | ÜMRANİYE | TR-B | 210042 | TUMRAN72 | 33 kV | 33 | İletim Barası | Anabara | YOK |  |  |  | Devrede | 2013-03-26
3274 | ÜMRANİYE | TR-E | 210043 | TUMRAN73 | 33 kV | 33 | İletim Barası | Anabara | YOK |  |  |  | Devrede | 2013-03-26
3276 | ÜMRANİYE | TR-F | 210044 | TUMRAN74 | 33 kV | 33 | İletim Barası | Anabara | YOK |  |  |  | Devrede | 2013-03-26
4223 | ÜNİVERSİTE | 154 B-1 | 323021 | TUNIVE31 | 154 kV | 154 | İletim Barası | Anabara | VAR |  |  |  | Devrede | 2013-03-27
4225 | ÜNİVERSİTE | 154 B-2 | 323022 | TUNIVE32 | 154 kV | 154 | İletim Barası | Anabara | VAR |  |  |  | Devrede | 2013-03-27
4226 | ÜNİVERSİTE | TR-A | 323041 | TUNIVE71 | 33 kV | 33.6 | İletim Barası | Anabara | YOK |  |  |  | Devrede | 2013-03-27
7146 | ÜNİVERSİTE | TR-B | 323042 | TUNIVE72 | 33 kV | 33.6 | İletim Barası | Anabara | YOK |  |  |  | Devrede | 2013-03-27
4229 | ÜNİVERSİTE | TR-D | 323051 | TUNIVE73 | 33 kV | 10.5 | İletim Barası | Anabara | YOK |  |  |  | Devrede | 2013-03-27
4931 | ÜNYE | 154 B-1 | 620821 | TUNYEE31 | 154 kV | 154 | İletim Barası | Anabara | VAR |  |  |  | Devrede | 2013-03-28
6511 | ÜNYE | 154 B-T | 620822 | TUNYEE32 | 154 kV | 154 | İletim Barası | Anabara | YOK |  |  |  | Devrede | 2013-03-28
4932 | ÜNYE | TR-A | 620841 | TUNYEE71 | 33 kV | 31.5 | İletim Barası | Anabara | YOK |  |  |  | Devrede | 2013-03-28
4933 | ÜNYE | TR-B | 620842 | TUNYEE72 | 33 kV | 31.5 | İletim Barası | Anabara | YOK |  |  |  | Devrede | 2013-03-28
9469 | ÜRGÜP | 154 B-1 | 429621 | TURGUP31 | 154 kV | 154 | İletim Barası | Anabara | VAR | 7220 |  |  | Devrede | 2021-08-19
9470 | ÜRGÜP | 154 B-2 | 429622 | TURGUP32 | 154 kV | 154 | İletim Barası | Anabara | YOK | 7220-A |  |  | Devrede | 2021-08-19
9471 | ÜRGÜP | 154 B-T | 429623 | TURGUP33 | 154 kV | 154 | İletim Barası | Anabara | YOK | 7220-B |  |  | Devrede | 2021-08-19
9466 | ÜRGÜP | 400 B-1 | 429610 | TURGUP11 | 400 kV | 400 | İletim Barası | Anabara | VAR | 9820 |  |  | Devrede | 2021-08-19
9467 | ÜRGÜP | 400 B-2 | 429611 | TURGUP12 | 400 kV | 400 | İletim Barası | Anabara | YOK | 9820-A |  |  | Devrede | 2021-08-19
9468 | ÜRGÜP | 400 B-T | 429612 | TURGUP13 | 400 kV | 400 | İletim Barası | Anabara | YOK | 9820-B |  |  | Devrede | 2021-08-19
9472 | ÜRGÜP | TR-A | 429641 | TURGUP71 | 33 kV | 34.5 | İletim Barası | Anabara | YOK |  |  |  | Devrede | 2021-08-19
9473 | ÜRGÜP | TR-B | 429642 | TURGUP72 | 33 kV | 34.5 | İletim Barası | Anabara | YOK |  |  |  | Devrede | 2021-08-19
4966 | VAKFIKEBİR | 154 B-1 | 625621 | TVAKFI31 | 154 kV | 154 | İletim Barası | Anabara | VAR |  |  |  | Devrede | 2013-03-28
6535 | VAKFIKEBİR | 154 B-2 | 625622 | TVAKFI32 | 154 kV | 154 | İletim Barası | Anabara | YOK |  |  |  | Devrede | 2013-03-28
4968 | VAKFIKEBİR | TR-A | 625641 | TVAKFI71 | 33 kV | 33.6 | İletim Barası | Anabara | YOK |  |  |  | Devrede | 2013-03-28
8662 | VAKFIKEBİR | TR-B | 625642 | TVAKFI72 | 33 kV | 33.6 | İletim Barası | Anabara | YOK |  |  |  | Devrede | 2019-06-18
3835 | VAN1 | 154 B-1A | 716821 | TVAN1531 | 154 kV | 154 | İletim Barası | Anabara | VAR |  |  |  | Devrede | 2013-03-27
6777 | VAN1 | 154 B-1B | 716822 | TVAN1532 | 154 kV | 154 | İletim Barası | Anabara | YOK |  |  |  | Devrede | 2013-03-27
6778 | VAN1 | 154 B-T | 716823 | TVAN1533 | 154 kV | 154 | İletim Barası | Anabara | YOK |  |  |  | Devrede | 2013-03-27
5847 | VAN1 | TR-A | 716841 | TVAN1571 | 33 kV | 33.6 | İletim Barası | Anabara | YOK |  |  |  | Devrede | 2013-04-25
7164 | VAN1 | TR-B | 716842 | TVAN1572 | 33 kV | 33.6 | İletim Barası | Anabara | YOK |  |  |  | Devrede | 2013-04-25
3198 | VAN2 | 154 B-1 | 712521 | TVAN__31 | 154 kV | 154 | İletim Barası | Anabara | VAR |  |  |  | Devrede | 2013-03-26
3199 | VAN2 | 154 B-2 | 712522 | TVAN__32 | 154 kV | 154 | İletim Barası | Anabara | VAR |  |  |  | Devrede | 2013-03-26
3201 | VAN2 | 154 B-T | 712523 | TVAN__33 | 154 kV | 154 | İletim Barası | Anabara | YOK |  |  |  | Devrede | 2013-03-26
4787 | VAN2 | 400 B-1 | 712510 | TVAN__11 | 400 kV | 400 | İletim Barası | Anabara | VAR | 8200 |  |  | Devrede | 2013-03-28
4790 | VAN2 | 400 B-2 | 712511 | TVAN__12 | 400 kV | 400 | İletim Barası | Anabara | VAR | 8210 |  |  | Devrede | 2013-03-28
4793 | VAN2 | 400 B-T | 712512 | TVAN__13 | 400 kV | 400 | İletim Barası | Anabara | YOK | 8220 |  |  | Devrede | 2013-03-28
3262 | VAN2 | TR-A | 712541 | TVAN__71 | 33 kV | 33.6 | İletim Barası | Anabara | YOK |  |  |  | Devrede | 2013-03-26
3266 | VAN2 | TR-B | 712542 | TVAN__72 | 33 kV | 33.6 | İletim Barası | Anabara | YOK |  |  |  | Devrede | 2013-04-25
9188 | VAN ARISU GES | 154 B-1 | 717621 | TVANGS31 | 154 kV | 154 | İletim Barası | Anabara | VAR | 1520 |  |  | Devrede | 2020-10-15
9189 | VAN ARISU GES | 154 B-T | 717622 | TVANGS32 | 154 kV | 154 | İletim Barası | Anabara | YOK | 1520-A |  |  | Devrede | 2020-10-15
9190 | VAN ARISU GES | TR-A | 717641 | TVANGS71 | 33 kV | 33.6 | İletim Barası | Anabara | YOK |  |  |  | Devrede | 2020-10-15
4367 | VANİKÖY | 154 B-1A | 214121 | TVANIK31 | 154 kV | 154 | İletim Barası | Anabara | VAR | 4150 |  |  | Devrede | 2013-03-27
4371 | VANİKÖY | 154 B-1B | 214122 | TVANIK32 | 154 kV | 154 | İletim Barası | Anabara | YOK | 4140 |  |  | Devrede | 2013-03-27
4374 | VANİKÖY | TR-A | 214151 | TVANIK71 | 33 kV | 11 | İletim Barası | Anabara | YOK |  |  |  | Devrede | 2013-03-27
9021 | VANİKÖY | TR-A2 | 214153 | TVANIK72 | 33 kV | 11 | İletim Barası | Anabara | YOK |  |  |  | Devrede | 2013-03-27
4375 | VANİKÖY | TR-B | 214152 | TVANIK73 | 33 kV | 11 | İletim Barası | Anabara | YOK |  |  |  | Devrede | 2013-03-27
9022 | VANİKÖY | TR-B2 | 214154 | TVANIK74 | 33 kV | 11 | İletim Barası | Anabara | YOK |  |  |  | Devrede | 2013-03-27
4398 | VARSAK | 154 B-1A | 510121 | TVARSK31 | 154 kV | 154 | İletim Barası | Anabara | VAR | 4780 |  |  | Devrede | 2013-03-27
6112 | VARSAK | 154 B-1B | 510123 | TVARSK32 | 154 kV | 154 | İletim Barası | Anabara | VAR | 4700 |  |  | Devrede | 2013-03-27
4413 | VARSAK | 154 B-TA | 510122 | TVARSK33 | 154 kV | 154 | İletim Barası | Anabara | YOK | 4790 |  |  | Devrede | 2013-03-27
6113 | VARSAK | 154 B-TB | 510124 | TVARSK34 | 154 kV | 154 | İletim Barası | Anabara | YOK | 4710 |  |  | Devrede | 2013-03-27
4395 | VARSAK | 400 B-1 | 510110 | TVARSK11 | 400 kV | 400 | İletim Barası | Anabara | VAR | 6930 |  |  | Devrede | 2013-03-27
6110 | VARSAK | 400 B-2 | 510111 | TVARSK12 | 400 kV | 400 | İletim Barası | Anabara | VAR | 6940 |  |  | Devrede | 2013-03-27
6111 | VARSAK | 400 B-T | 510112 | TVARSK13 | 400 kV | 400 | İletim Barası | Anabara | YOK | 6960 |  |  | Devrede | 2013-03-27
4402 | VARSAK | TR-A | 510141 | TVARSK71 | 33 kV | 31.5 | İletim Barası | Anabara | YOK |  |  |  | Devrede | 2013-03-27
4403 | VARSAK | TR-B | 510142 | TVARSK72 | 33 kV | 31.5 | İletim Barası | Anabara | YOK |  |  |  | Devrede | 2013-03-27
5031 | VARSAK | TR-C | 510143 | TVARSK73 | 33 kV | 31.5 | İletim Barası | Anabara | YOK |  |  |  | Devrede | 2013-04-02
5032 | VARSAK | TR-D | 510144 | TVARSK74 | 33 kV | 31.5 | İletim Barası | Anabara | YOK |  |  |  | Devrede | 2013-04-02
5648 | VELİEFENDİ | 154 B-1 | 121621 | TVELIE31 | 154 kV | 154 | İletim Barası | Anabara | VAR | 5660 |  |  | Devrede | 2013-04-04
5650 | VELİEFENDİ | 154 B-2 | 121622 | TVELIE32 | 154 kV | 154 | İletim Barası | Anabara | VAR | 5670 |  |  | Devrede | 2013-04-04
9581 | VELİEFENDİ | TR-B (YENİ) | 121643 | TVELIE73 | 33 kV | 34.5 | İletim Barası | Anabara | YOK |  |  |  | Devrede | 2022-02-10
5652 | VELİEFENDİ | TR-C | 121641 | TVELIE74 | 33 kV | 34.5 | İletim Barası | Anabara | YOK |  |  |  | Devrede | 2013-04-04
5653 | VELİEFENDİ | TR-D | 121642 | TVELIE75 | 33 kV | 34.5 | İletim Barası | Anabara | YOK |  |  |  | Devrede | 2013-04-04
7821 | VELİMEŞE | 154 B-1 | 118521 | TVELIM31 | 154 kV | 154 | İletim Barası | Anabara | VAR |  |  |  | Devrede | 2016-07-14
7822 | VELİMEŞE | 154 B-2 | 118522 | TVELIM32 | 154 kV | 154 | İletim Barası | Anabara | VAR |  |  |  | Devrede | 2016-07-14
7823 | VELİMEŞE | TR-A | 118541 | TVELIM71 | 33 kV | 33.6 | İletim Barası | Anabara | YOK |  |  |  | Devrede | 2016-07-14
7824 | VELİMEŞE | TR-B | 118542 | TVELIM72 | 33 kV | 33.6 | İletim Barası | Anabara | YOK |  |  |  | Devrede | 2016-07-14
5071 | VEZİRKÖPRÜ | 154 B-1 | 611721 | TVEZIR31 | 154 kV | 154 | İletim Barası | Anabara | VAR |  |  |  | Devrede | 2013-04-02
6480 | VEZİRKÖPRÜ | 154 B-T | 611722 | TVEZIR32 | 154 kV | 154 | İletim Barası | Anabara | YOK |  |  |  | Devrede | 2013-04-02
5696 | VEZİRKÖPRÜ | TR-A | 611741 | TVEZIR71 | 33 kV | 31.5 | İletim Barası | Anabara | YOK |  |  |  | Devrede | 2013-04-05
5697 | VEZİRKÖPRÜ | TR-B | 611742 | TVEZIR72 | 33 kV | 31.5 | İletim Barası | Anabara | YOK |  |  |  | Devrede | 2013-04-05
4300 | VİKİNG | 154 B-1 | 323321 | TVIKIN31 | 154 kV | 154 | İletim Barası | Anabara | VAR |  |  |  | Devrede | 2013-03-27
6214 | VİKİNG | 154 B-T | 323322 | TVIKIN32 | 154 kV | 154 | İletim Barası | Anabara | YOK |  |  |  | Devrede | 2013-03-27
4304 | VİKİNG | TR-1 | 323351 | TVIKIN71 | 33 kV | 6.3 | İletim Barası | Anabara | YOK |  |  |  | Devrede | 2013-03-27
3862 | VİRANŞEHİR | 154 B-1 | 822421 | TVIRAN31 | 154 kV | 154 | İletim Barası | Anabara | VAR |  |  |  | Devrede | 2013-03-27
3865 | VİRANŞEHİR | TR-A | 822441 | TVIRAN71 | 33 kV | 34 | İletim Barası | Anabara | VAR |  |  |  | Devrede | 2013-03-27
3867 | VİRANŞEHİR | TR-B | 822442 | TVIRAN72 | 33 kV | 34 | İletim Barası | Anabara | VAR |  |  |  | Devrede | 2013-03-27
3872 | VİRANŞEHİR | TR-C | 822443 | TVIRAN73 | 33 kV | 34 | İletim Barası | Anabara | VAR |  |  |  | Devrede | 2013-03-27
3876 | VİRANŞEHİR | TR-D | 822444 | TVIRAN74 | 33 kV | 34 | İletim Barası | Anabara | VAR |  |  |  | Devrede | 2013-03-27
7775 | VİTRA KARO | 154 B-1 | 224521 | TVITRA31 | 154 kV | 154 | İletim Barası | Anabara | VAR |  |  |  | Devrede | 2016-05-27
7776 | VİTRA KARO | 154 B-T | 224522 | TVITRA32 | 154 kV | 154 | İletim Barası | Anabara | YOK |  |  |  | Devrede | 2016-05-27
7777 | VİTRA KARO | TR-A | 224541 | TVITRA71 | 33 kV | 31.5 | İletim Barası | Anabara | YOK |  |  |  | Devrede | 2016-05-27
7778 | VİTRA KARO | TR-B | 224542 | TVITRA72 | 33 kV | 31.5 | İletim Barası | Anabara | YOK |  |  |  | Devrede | 2016-05-27
9059 | VİZE 2 RES | 154 B-1 | 117121 | TVIZE231 | 154 kV | 154 | İletim Barası | Anabara | VAR | 4320 |  |  | Devrede | 2020-07-10
9060 | VİZE 2 RES | 154 B-T | 117123 | TVIZE232 | 154 kV | 154 | İletim Barası | Anabara | VAR | 4320-A |  |  | Devrede | 2020-07-10
9061 | VİZE 2 RES | TR-A | 117141 | TVIZE271 | 33 kV | 34.5 | İletim Barası | Anabara | YOK |  |  |  | Devrede | 2020-07-10
115029 | VİZE 2 RES | TR-B | 117142 | TVIZE272 | 33 kV | 34.5 | İletim Barası | Anabara | YOK |  |  |  | Devrede | 2025-08-07
8768 | VİZE HAVZA | 154 B-1 | 116921 | TVIZEH31 | 154 kV | 154 | İletim Barası | Anabara | VAR |  |  |  | Devrede | 2019-09-29
8769 | VİZE HAVZA | 154 B-2 | 116922 | TVIZEH32 | 154 kV | 154 | İletim Barası | Anabara | VAR |  |  |  | Devrede | 2019-09-29
8770 | VİZE HAVZA | 154 B-T | 116923 | TVIZEH33 | 154 kV | 154 | İletim Barası | Anabara | VAR |  |  |  | Devrede | 2019-09-29
8765 | VİZE HAVZA | 400 B-1 | 116910 | TVIZEH11 | 400 kV | 400 | İletim Barası | Anabara | VAR | 9320 |  |  | Devrede | 2019-09-29
8766 | VİZE HAVZA | 400 B-2 | 116911 | TVIZEH12 | 400 kV | 400 | İletim Barası | Anabara | VAR | 9320-A |  |  | Devrede | 2019-09-29
8767 | VİZE HAVZA | 400 B-T | 116912 | TVIZEH13 | 400 kV | 400 | İletim Barası | Anabara | VAR | 9320-B |  |  | Devrede | 2019-09-29
8771 | VİZE HAVZA | TR-A | 116941 | TVIZEH71 | 33 kV | 31.5 | İletim Barası | Anabara | YOK |  |  |  | Devrede | 2019-09-29
9332 | VİZE HAVZA | TR-B | 116942 | TVIZEH72 | 33 kV | 31.5 | İletim Barası | Anabara | YOK |  |  |  | Devrede | 2021-02-11
8086 | VOTORANTİM | 154 B-1 | 627721 | TVOTOR31 | 154 kV | 154 | İletim Barası | Anabara | VAR |  |  |  | Devrede | 2017-06-01
8087 | VOTORANTİM | 154 B-T | 627722 | TVOTOR32 | 154 kV | 154 | İletim Barası | Anabara | YOK |  |  |  | Devrede | 2017-06-01
8088 | VOTORANTİM | TR-A | 627751 | TVOTOR71 | 33 kV | 6.3 | İletim Barası | Anabara | YOK |  |  |  | Devrede | 2017-06-01
8089 | VOTORANTİM | TR-B | 627752 | TVOTOR72 | 33 kV | 6.3 | İletim Barası | Anabara | YOK |  |  |  | Devrede | 2017-06-01
4985 | YAĞLIDERE | 154 B-1 | 625421 | TYAGLI31 | 154 kV | 154 | İletim Barası | Anabara | VAR |  |  |  | Devrede | 2013-03-28
6534 | YAĞLIDERE | 154 B-T | 625422 | TYAGLI32 | 154 kV | 154 | İletim Barası | Anabara | YOK |  |  |  | Devrede | 2013-03-28
4988 | YAĞLIDERE | TR-A | 625441 | TYAGLI71 | 33 kV | 33.6 | İletim Barası | Anabara | YOK |  |  |  | Devrede | 2013-03-28
5809 | YAĞLIDERE | TR-B | 625442 | TYAGLI72 | 33 kV | 33.6 | İletim Barası | Anabara | YOK |  |  |  | Devrede | 2013-04-18
7905 | YAHYALI BAK RES | 154 B-1 | 425721 | TYAHRE31 | 154 kV | 154 | İletim Barası | Anabara | VAR |  |  |  | Devrede | 2016-10-21
7906 | YAHYALI BAK RES | 154 B-2 | 425722 | TYAHRE32 | 154 kV | 154 | İletim Barası | Anabara | YOK |  |  |  | Devrede | 2016-10-21
7907 | YAHYALI BAK RES | TR-A | 425741 | TYAHRE71 | 33 kV | 33.6 | İletim Barası | Anabara | YOK |  |  |  | Devrede | 2016-10-21
7908 | YAHYALI BAK RES | TR-B | 425742 | TYAHRE72 | 33 kV | 33.6 | İletim Barası | Anabara | YOK |  |  |  | Devrede | 2016-10-21
7629 | YAHYALI RES | 154 B-1 | 427921 | TYAHYA31 | 154 kV | 154 | İletim Barası | Anabara | VAR |  |  |  | Devrede | 2015-12-02
7630 | YAHYALI RES | 154 B-T | 427923 | TYAHYA32 | 154 kV | 154 | İletim Barası | Anabara | YOK |  |  |  | Devrede | 2015-12-02
7631 | YAHYALI RES | TR-A | 427941 | TYAHYA71 | 33 kV | 33.6 | İletim Barası | Anabara | YOK |  |  |  | Devrede | 2015-12-02
108889 | YAHYALI RES | TR-B | 427942 | TYAHYA72 | 33 kV | 33.6 | İletim Barası | Anabara | YOK |  |  |  | Devrede | 2025-05-02
9723 | YAKAAĞZI RES | 154 B-1 | 718721 | TYKAGZ31 | 154 kV | 154 | İletim Barası | Anabara | VAR | 6120 |  |  | Devrede | 2022-11-17
9724 | YAKAAĞZI RES | 154 B-T | 718722 | TYKAGZ32 | 154 kV | 154 | İletim Barası | Anabara | YOK | 6120-A |  |  | Devrede | 2022-11-17
9726 | YAKAAĞZI RES | TR-A | 718741 | TYKAGZ71 | 33 kV | 34.5 | İletim Barası | Anabara | YOK |  |  |  | Devrede | 2022-11-17
104212 | YAKAKENT | 154 B-1 | 617121 | TYAKNT31 | 154 kV | 154 | İletim Barası | Anabara | VAR |  |  |  | Devrede | 2024-05-03
104213 | YAKAKENT | 154 B-T | 617122 | TYAKNT32 | 154 kV | 154 | İletim Barası | Anabara | YOK |  |  |  | Devrede | 2024-05-03
104234 | YAKAKENT | TR-A | 617141 | TYAKNT71 | 33 kV | 33.6 | İletim Barası | Anabara | YOK |  |  |  | Devrede | 2024-05-03
104235 | YAKAKENT | TR-B | 617142 | TYAKNT72 | 33 kV | 33.6 | İletim Barası | Anabara | YOK |  |  |  | Devrede | 2024-05-03
4789 | YAKAKÖY | 154 B-1 | 922221 | TYAKAK31 | 154 kV | 154 | İletim Barası | Anabara | VAR |  |  |  | Devrede | 2013-03-28
6616 | YAKAKÖY | 154 B-T | 922222 | TYAKAK32 | 154 kV | 154 | İletim Barası | Anabara | YOK |  |  |  | Devrede | 2013-03-28
4791 | YAKAKÖY | TR-1 | 922241 | TYAKAK71 | 33 kV | 31.5 | İletim Barası | Anabara | YOK |  |  |  | Devrede | 2013-03-28
7435 | YAKAKÖY | TR-2 | 922242 | TYAKAK72 | 33 kV | 31.5 | İletim Barası | Anabara | YOK |  |  |  | Devrede | 2015-07-02
7470 | YAKINKENT | 154 B-1 | 614721 | TYKENT31 | 154 kV | 154 | İletim Barası | Anabara | VAR |  |  |  | Devrede | 2015-08-05
7471 | YAKINKENT | 154 B-T | 614722 | TYKENT32 | 154 kV | 154 | İletim Barası | Anabara | YOK |  |  |  | Devrede | 2015-08-05
7472 | YAKINKENT | TR-A | 614741 | TYKENT71 | 33 kV | 31.5 | İletim Barası | Anabara | YOK |  |  |  | Devrede | 2015-08-05
8141 | YAKINKENT | TR-B | 614742 | TYKENT72 | 33 kV | 31.5 | İletim Barası | Anabara | YOK |  |  |  | Devrede | 2017-07-25
8468 | YAKUPLU | 154 B-1 | 123821 | TYKPLU31 | 154 kV | 154 | İletim Barası | Anabara | VAR | 2280 |  |  | Devrede | 2018-08-29
8469 | YAKUPLU | 154 B-2 | 123822 | TYKPLU32 | 154 kV | 154 | İletim Barası | Anabara | VAR | 2290 |  |  | Devrede | 2018-08-29
8470 | YAKUPLU | TR-A | 123841 | TYKPLU71 | 33 kV | 33 | İletim Barası | Anabara | YOK |  |  |  | Devrede | 2018-08-29
9787 | YAKUPLU | TR-B | 123843 | TYKPLU72 | 33 kV | 33 | İletim Barası | Anabara | YOK |  |  |  | Devrede | 2023-02-27
8471 | YAKUPLU | TR-C | 123842 | TYKPLU73 | 33 kV | 33 | İletim Barası | Anabara | YOK |  |  |  | Devrede | 2018-08-29
115024 | YALIKAVAK MOBİL | 154 B-1 | 342321 | TYLKVM31 | 154 kV | 154 | İletim Barası | Anabara | VAR |  |  |  | Devrede | 2025-08-08
115040 | YALIKAVAK MOBİL | TR | 342341 | TYLKVM71 | 33 kV | 33 | İletim Barası | Anabara | YOK |  |  |  | Devrede | 2025-08-08
5968 | YALNIZ ARDIÇ | 154 B-1 | 516921 | TYALNI31 | 154 kV | 154 | İletim Barası | Anabara | VAR |  |  |  | Devrede | 2013-09-19
6819 | YALNIZ ARDIÇ | 154 B-2 | 516922 | TYALNI32 | 154 kV | 154 | İletim Barası | Anabara | VAR |  |  |  | Devrede | 2013-09-19
5969 | YALNIZ ARDIÇ | TR-A | 516941 | TYALNI71 | 33 kV | 33.6 | İletim Barası | Anabara | YOK |  |  |  | Devrede | 2013-09-19
4321 | YALOVA | 154 B-1 | 213721 | TYALOV31 | 154 kV | 154 | İletim Barası | Anabara | VAR |  |  |  | Devrede | 2013-03-27
6392 | YALOVA | 154 B-T | 213722 | TYALOV32 | 154 kV | 154 | İletim Barası | Anabara | YOK |  |  |  | Devrede | 2013-03-27
4324 | YALOVA | TR-A | 213741 | TYALOV71 | 33 kV | 34.5 | İletim Barası | Anabara | YOK |  |  |  | Devrede | 2013-03-27
7926 | YALOVA | TR-B | 213742 | TYALOV72 | 33 kV | 34.5 | İletim Barası | Anabara | YOK |  |  |  | Devrede | 2013-03-27
7622 | YALOVA RES | 154 B-1 | 226021 | TYALOR31 | 154 kV | 154 | İletim Barası | Anabara | VAR |  |  |  | Devrede | 2015-11-23
7623 | YALOVA RES | 154 B-T | 226022 | TYALOR32 | 154 kV | 154 | İletim Barası | Anabara | YOK |  |  |  | Devrede | 2015-11-23
7624 | YALOVA RES | TR-A | 226041 | TYALOR71 | 33 kV | 33.6 | İletim Barası | Anabara | YOK |  |  |  | Devrede | 2015-11-23
8711 | YAMAÇTEPE RES | 154 B-1 | 123421 | TYAMAC31 | 154 kV | 154 | İletim Barası | Anabara | VAR | 4620 |  |  | Devrede | 2019-09-04
8712 | YAMAÇTEPE RES | 154 B-T | 123423 | TYAMAC32 | 154 kV | 154 | İletim Barası | Anabara | VAR | 4620-A |  |  | Devrede | 2019-09-04
8715 | YAMAÇTEPE RES | TR-A | 123441 | TYAMAC71 | 33 kV | 33.6 | İletim Barası | Anabara | VAR |  |  |  | Devrede | 2019-09-04
7204 | YAMANLI2 HES | 154 B-1 | 913721 | TYAMA231 | 154 kV | 154 | İletim Barası | Anabara | VAR |  |  |  | Devrede | 2014-12-03
7206 | YAMANLI2 HES | 154 B-T | 913722 | TYAMA232 | 154 kV | 154 | İletim Barası | Anabara | YOK |  |  |  | Devrede | 2014-12-03
7205 | YAMANLI2 HES | TR-A | 913741 | TYAMA271 | 33 kV | 34.5 | İletim Barası | Anabara | YOK |  |  |  | Devrede | 2014-12-03
4688 | YAMANLI3 HES | 154 B-1 | 917221 | TYAMA331 | 154 kV | 154 | İletim Barası | Anabara | VAR |  |  |  | Devrede | 2013-03-27
6602 | YAMANLI3 HES | 154 B-2 | 917222 | TYAMA332 | 154 kV | 154 | İletim Barası | Anabara | YOK |  |  |  | Devrede | 2013-03-27
5764 | YAMANLI3 HES | TR-1 | 917241 | TYAMA371 | 33 kV | 34.5 | İletim Barası | Anabara | YOK |  |  |  | Devrede | 2013-04-11
5765 | YAMANLI3 HES | TR-2 | 917242 | TYAMA372 | 33 kV | 34.5 | İletim Barası | Anabara | YOK |  |  |  | Devrede | 2013-04-11
5241 | YAMULA HES | 154 B-1 | 424321 | TYAMUL31 | 154 kV | 154 | İletim Barası | Anabara | VAR |  |  |  | Devrede | 2012-01-01
5242 | YAMULA HES | 154 B-2 | 424322 | TYAMUL32 | 154 kV | 154 | İletim Barası | Anabara | YOK |  |  |  | Devrede | 2012-01-01
4940 | YAPRAK HES | 154 B-1 | 623421 | TYAPRA31 | 154 kV | 154 | İletim Barası | Anabara | VAR |  |  |  | Devrede | 2013-03-28
4941 | YAPRAK HES | 154 B-2 | 623422 | TYAPRA32 | 154 kV | 154 | İletim Barası | Anabara | YOK |  |  |  | Devrede | 2013-03-28
3690 | YARDIMCI | 154 B-1 | 822521 | TYARDI31 | 154 kV | 154 | İletim Barası | Anabara | VAR |  |  |  | Devrede | 2013-03-27
6705 | YARDIMCI | 154 B-T | 822522 | TYARDI32 | 154 kV | 154 | İletim Barası | Anabara | YOK |  |  |  | Devrede | 2013-03-27
3694 | YARDIMCI | TR-A | 822541 | TYARDI71 | 33 kV | 33 | İletim Barası | Anabara | VAR |  |  |  | Devrede | 2013-04-07
9319 | YARDIMCI | TR-B | 822542 | TYARDI72 | 33 kV | 33 | İletim Barası | Anabara | VAR |  |  |  | Devrede | 2021-01-17
3973 | YARIMCA1 | 154 B-1 | 212121 | TYARIM31 | 154 kV | 154 | İletim Barası | Anabara | VAR |  |  |  | Devrede | 2013-03-27
7316 | YARIMCA1 | 154 B-2 | 212122 | TYARIM32 | 154 kV | 154 | İletim Barası | Anabara | VAR |  |  |  | Devrede | 2013-03-27
3976 | YARIMCA1 | TR-A | 212141 | TYARIM71 | 33 kV | 33.6 | İletim Barası | Anabara | YOK |  |  |  | Devrede | 2013-03-27
3981 | YARIMCA1 | TR-B | 212142 | TYARIM72 | 33 kV | 33.6 | İletim Barası | Anabara | YOK |  |  |  | Devrede | 2013-03-27
4116 | YARIMCA2 | 154 B-1 | 213021 | TYARI231 | 154 kV | 154 | İletim Barası | Anabara | VAR |  |  |  | Devrede | 2013-03-27
6388 | YARIMCA2 | 154 B-T | 213022 | TYARI232 | 154 kV | 154 | İletim Barası | Anabara | YOK |  |  |  | Devrede | 2013-03-27
4122 | YARIMCA2 | TR-A | 213041 | TYARI271 | 33 kV | 34.5 | İletim Barası | Anabara | YOK |  |  |  | Devrede | 2013-03-27
7115 | YARIMCA2 | TR-B | 213042 | TYARI272 | 33 kV | 34.5 | İletim Barası | Anabara | YOK |  |  |  | Devrede | 2013-03-27
4479 | YATAĞAN TES | 154 B-1 | 330321 | TYATAG31 | 154 kV | 154 | İletim Barası | Anabara | VAR | 2000-A |  |  | Devrede | 2013-03-27
6230 | YATAĞAN TES | 154 B-T | 330322 | TYATAG32 | 154 kV | 154 | İletim Barası | Anabara | YOK | 2000-T |  |  | Devrede | 2013-03-27
4476 | YATAĞAN TES | 400 B-1 | 330310 | TYATAG11 | 400 kV | 400 | İletim Barası | Anabara | VAR | 8210 |  |  | Devrede | 2013-03-27
6228 | YATAĞAN TES | 400 B-2 | 330311 | TYATAG12 | 400 kV | 400 | İletim Barası | Anabara | YOK | 8190 |  |  | Devrede | 2013-03-27
6229 | YATAĞAN TES | 400 B-T | 330312 | TYATAG13 | 400 kV | 400 | İletim Barası | Anabara | YOK | 8200 |  |  | Devrede | 2013-03-27
4480 | YATAĞAN TES | TR-A | 330341 | TYATAG71 | 33 kV | 31.5 | İletim Barası | Anabara | YOK |  |  |  | Devrede | 2013-03-27
9386 | YATAĞAN TES | TR-B | 330343 | TYATAG72 | 33 kV | 31.5 | İletim Barası | Anabara | YOK |  |  |  | Devrede | 2021-04-28
4482 | YATAĞAN TES | TR-C | 330351 | TYATAG73 | 33 kV | 6.3 | İletim Barası | Anabara | YOK |  |  |  | Devrede | 2013-03-27
8876 | YATAĞAN TES | TR-D | 330353 | TYATAG74 | 33 kV | 6.3 | İletim Barası | Anabara | YOK |  |  |  | Devrede | 2013-05-13
8552 | YATAĞAN TES | TR-E | 330342 | TYATAG75 | 33 kV | 31.5 | İletim Barası | Anabara | YOK |  |  |  | Devrede | 2019-01-09
8551 | YATAĞAN TES | TR-F | 330352 | TYATAG76 | 33 kV | 6.3 | İletim Barası | Anabara | YOK |  |  |  | Devrede | 2019-01-09
4396 | YAVRUDOĞAN | 154 B-1 | 514021 | TYAVRU31 | 154 kV | 154 | İletim Barası | Anabara | VAR |  |  |  | Devrede | 2013-03-27
4400 | YAVRUDOĞAN | 154 B-2 | 514022 | TYAVRU32 | 154 kV | 154 | İletim Barası | Anabara | VAR |  |  |  | Devrede | 2013-03-27
4404 | YAVRUDOĞAN | TR-A | 514041 | TYAVRU71 | 33 kV | 31.5 | İletim Barası | Anabara | YOK |  |  |  | Devrede | 2013-03-27
7731 | YAVRUDOĞAN | TR-B | 514042 | TYAVRU72 | 33 kV | 31.5 | İletim Barası | Anabara | YOK |  |  |  | Devrede | 2016-05-02
115141 | YAYLAKÖY MOBİL | 154 B-1 | 342421 | TYAYKM31 | 154 kV | 154 | İletim Barası | Anabara | YOK |  |  |  | Devrede | 2025-08-16
115143 | YAYLAKÖY MOBİL | TR | 342441 | TYAYKM71 | 33 kV | 33.6 | İletim Barası | Anabara | YOK |  |  |  | Devrede | 2025-08-16
8487 | YAYSUN GES | 154 B-1 | 418621 | TYAYSU31 | 154 kV | 154 | İletim Barası | Anabara | VAR | 2410 |  |  | Devrede | 2018-09-17
8488 | YAYSUN GES | 154 B-T | 418622 | TYAYSU32 | 154 kV | 154 | İletim Barası | Anabara | YOK | 2420 |  |  | Devrede | 2018-09-17
8489 | YAYSUN GES | TR-1 | 418641 | TYAYSU71 | 33 kV | 33.6 | İletim Barası | Anabara | YOK |  |  |  | Devrede | 2018-09-20
8490 | YAYSUN GES | TR-2 | 418642 | TYAYSU72 | 33 kV | 33.6 | İletim Barası | Anabara | YOK |  |  |  | Devrede | 2018-09-20
3807 | YAZGÜNEŞİ | 154 B-1 | 824121 | TVIRA331 | 154 kV | 154 | İletim Barası | Anabara | VAR |  |  |  | Devrede | 2013-03-27
7412 | YAZGÜNEŞİ | 154 B-T | 824122 | TVIRA332 | 154 kV | 154 | İletim Barası | Anabara | YOK |  |  |  | Devrede | 2013-03-27
3812 | YAZGÜNEŞİ | TR-A | 824141 | TVIRA371 | 33 kV | 34.5 | İletim Barası | Anabara | VAR |  |  |  | Devrede | 2013-03-27
7411 | YAZGÜNEŞİ | TR-B | 824142 | TVIRA372 | 33 kV | 34.5 | İletim Barası | Anabara | VAR |  |  |  | Devrede | 2015-05-27
9050 | YAZIHAN HAVZA | 154 B-1 | 818821 | TYAZIH31 | 154 kV | 154 | İletim Barası | Anabara | VAR | 3030 |  |  | Devrede | 2021-04-30
9051 | YAZIHAN HAVZA | 154 B-T | 818822 | TYAZIH32 | 154 kV | 154 | İletim Barası | Anabara | YOK | 3030-A |  |  | Devrede | 2021-04-30
9052 | YAZIHAN HAVZA | TR-A | 818841 | TYAZIH71 | 33 kV | 33 | İletim Barası | Anabara | VAR |  |  |  | Devrede | 2021-04-30
9053 | YAZIHAN HAVZA | TR-B | 818842 | TYAZIH72 | 33 kV | 33 | İletim Barası | Anabara | VAR |  |  |  | Devrede | 2021-04-30
5163 | YAZIR | 154 B-1 | 420721 | TYAZIR31 | 154 kV | 154 | İletim Barası | Anabara | VAR |  |  |  | Devrede | 2012-01-01
6050 | YAZIR | 154 B-T | 420722 | TYAZIR32 | 154 kV | 154 | İletim Barası | Anabara | YOK |  |  |  | Devrede | 2012-01-01
5164 | YAZIR | TR-A | 420741 | TYAZIR71 | 33 kV | 31.5 | İletim Barası | Anabara | YOK |  |  |  | Devrede | 2012-01-01
5165 | YAZIR | TR-B | 420742 | TYAZIR72 | 33 kV | 31.5 | İletim Barası | Anabara | YOK |  |  |  | Devrede | 2012-01-01
5661 | YENİBOSNA | 154 B-1 | 121521 | TYENIB31 | 154 kV | 154 | İletim Barası | Anabara | VAR | 5920 |  |  | Devrede | 2013-04-04
5662 | YENİBOSNA | 154 B-2 | 121522 | TYENIB32 | 154 kV | 154 | İletim Barası | Anabara | VAR | 5930 |  |  | Devrede | 2013-04-04
5659 | YENİBOSNA | 400 B-1 | 121510 | TYENIB11 | 400 kV | 400 | İletim Barası | Anabara | VAR | 7370 |  |  | Devrede | 2013-04-04
6353 | YENİBOSNA | 400 B-2 | 121511 | TYENIB12 | 400 kV | 400 | İletim Barası | Anabara | VAR | 7360 |  |  | Devrede | 2013-04-04
5670 | YENİBOSNA | TR-1 | 121545 | TYENIB71 | 33 kV | 34.5 | İletim Barası | Anabara | YOK |  |  |  | Devrede | 2013-04-04
5672 | YENİBOSNA | TR-3 | 121546 | TYENIB72 | 33 kV | 34.5 | İletim Barası | Anabara | YOK |  |  |  | Devrede | 2013-04-04
5663 | YENİBOSNA | TR-A | 121541 | TYENIB73 | 33 kV | 34.5 | İletim Barası | Anabara | YOK |  |  |  | Devrede | 2013-04-04
5667 | YENİBOSNA | TR-B | 121542 | TYENIB74 | 33 kV | 34.5 | İletim Barası | Anabara | YOK |  |  |  | Devrede | 2013-04-04
5384 | YENİCE HES | 154 B-1 | 416021 | TYENIC31 | 154 kV | 154 | İletim Barası | Anabara | VAR |  |  |  | Devrede | 2012-05-22
6123 | YENİCE HES | 154 B-T | 416022 | TYENIC32 | 154 kV | 154 | İletim Barası | Anabara | YOK |  |  |  | Devrede | 2012-05-22
5385 | YENİCE HES | TR-A | 416041 | TYENIC71 | 33 kV | 34.5 | İletim Barası | Anabara | YOK |  |  |  | Devrede | 2012-05-22
5033 | YENİDERE HAVZA | 154 B-1 | 623221 | TYENID31 | 154 kV | 154 | İletim Barası | Anabara | VAR |  |  |  | Devrede | 2013-04-02
6527 | YENİDERE HAVZA | 154 B-2 | 623222 | TYENID32 | 154 kV | 154 | İletim Barası | Anabara | YOK |  |  |  | Devrede | 2013-04-02
5814 | YENİDERE HAVZA | TR-A | 623241 | TYENID71 | 33 kV | 33 | İletim Barası | Anabara | YOK |  |  |  | Devrede | 2013-04-18
5815 | YENİDERE HAVZA | TR-B | 623242 | TYENID72 | 33 kV | 33 | İletim Barası | Anabara | YOK |  |  |  | Devrede | 2013-04-18
5816 | YENİDERE HAVZA | TR-C | 623243 | TYENID73 | 33 kV | 33 | İletim Barası | Anabara | YOK |  |  |  | Devrede | 2013-04-18
4589 | YENİ DGKÇS | 400 B-1 | 214710 | TYENDG11 | 400 kV | 400 | İletim Barası | Anabara | VAR | 9670 |  |  | Devrede | 2013-03-27
6543 | YENİ DGKÇS | 400 B-2 | 214711 | TYENDG12 | 400 kV | 400 | İletim Barası | Anabara | YOK | 9680 |  |  | Devrede | 2013-03-27
8255 | YENİ HAVALİMANI | 154 B-1 | 124221 | TKHVLG31 | 154 kV | 154 | İletim Barası | Anabara | VAR | 2600 |  |  | Devrede | 2017-11-27
8256 | YENİ HAVALİMANI | 154 B-2 | 124222 | TKHVLG32 | 154 kV | 154 | İletim Barası | Anabara | VAR | 2610 |  |  | Devrede | 2017-11-27
8257 | YENİ HAVALİMANI | TR-A | 124241 | TKHVLG71 | 33 kV | 33.6 | İletim Barası | Anabara | YOK |  |  |  | Devrede | 2017-11-27
8258 | YENİ HAVALİMANI | TR-B | 124242 | TKHVLG72 | 33 kV | 33.6 | İletim Barası | Anabara | YOK |  |  |  | Devrede | 2017-11-27
8259 | YENİ HAVALİMANI | TR-C | 124243 | TKHVLG73 | 33 kV | 33.6 | İletim Barası | Anabara | YOK |  |  |  | Devrede | 2017-11-27
8526 | YENİHİSAR RES | 154 B-1 | 330521 | TYHISR31 | 154 kV | 154 | İletim Barası | Anabara | VAR |  |  |  | Devrede | 2018-11-07
8527 | YENİHİSAR RES | 154 B-T | 330522 | TYHISR32 | 154 kV | 154 | İletim Barası | Anabara | YOK |  |  |  | Devrede | 2018-11-07
8535 | YENİHİSAR RES | TR-A | 330541 | TYHISR71 | 33 kV | 34.5 | İletim Barası | Anabara | YOK |  |  |  | Devrede | 2018-11-13
5547 | YENİKAPI | 154 B-1 | 123521 | TYKAPI31 | 154 kV | 154 | İletim Barası | Anabara | VAR | 2180 |  |  | Devrede | 2013-04-04
5548 | YENİKAPI | 154 B-2 | 123522 | TYKAPI32 | 154 kV | 154 | İletim Barası | Anabara | VAR | 2190 |  |  | Devrede | 2013-04-04
5550 | YENİKAPI | TR-A | 123541 | TYKAPI71 | 33 kV | 33.6 | İletim Barası | Anabara | YOK |  |  |  | Devrede | 2013-04-04
5552 | YENİKAPI | TR-B | 123542 | TYKAPI72 | 33 kV | 33.6 | İletim Barası | Anabara | YOK |  |  |  | Devrede | 2013-04-04
5554 | YENİKAPI | TR-C | 123543 | TYKAPI73 | 33 kV | 33.6 | İletim Barası | Anabara | YOK |  |  |  | Devrede | 2013-04-04
5775 | YENİKAPI | TR-D | 123544 | TYKAPI74 | 33 kV | 33.6 | İletim Barası | Anabara | YOK |  |  |  | Devrede | 2013-04-12
9195 | YENİKÖY RES | 154 B-1 | 337321 | TYENKR31 | 154 kV | 154 | İletim Barası | Anabara | VAR | 310 |  |  | Devrede | 2020-10-15
9196 | YENİKÖY RES | 154 B-T | 337322 | TYENKR32 | 154 kV | 154 | İletim Barası | Anabara | YOK | 0310-A |  |  | Devrede | 2020-10-15
9197 | YENİKÖY RES | TR-A | 337341 | TYENKR71 | 33 kV | 34.5 | İletim Barası | Anabara | YOK |  |  |  | Devrede | 2020-10-15
4485 | YENİKÖY TES | 154 B-1 | 330421 | TYENKT31 | 154 kV | 154 | İletim Barası | Anabara | VAR | 4280 |  |  | Devrede | 2013-03-27
6233 | YENİKÖY TES | 154 B-T | 330422 | TYENKT32 | 154 kV | 154 | İletim Barası | Anabara | YOK | 4260 |  |  | Devrede | 2013-03-27
4484 | YENİKÖY TES | 400 B-1 | 330410 | TYENKT11 | 400 kV | 400 | İletim Barası | Anabara | VAR | 7240 |  |  | Devrede | 2013-03-27
6231 | YENİKÖY TES | 400 B-2 | 330411 | TYENKT12 | 400 kV | 400 | İletim Barası | Anabara | YOK | 7270 |  |  | Devrede | 2013-03-27
6232 | YENİKÖY TES | 400 B-T | 330412 | TYENKT13 | 400 kV | 400 | İletim Barası | Anabara | YOK | 7220 |  |  | Devrede | 2013-03-27
4486 | YENİKÖY TES | TR-1 | 330441 | TYENKT71 | 33 kV | 31.5 | İletim Barası | Anabara | YOK |  |  |  | Devrede | 2013-03-27
4487 | YENİKÖY TES | TR-2-3 | 330451 | TYENKT72 | 33 kV | 6.3 | İletim Barası | Anabara | YOK |  |  |  | Devrede | 2013-03-27
8875 | YENİKÖY TES | TR-3 | 330452 | TYENKT73 | 33 kV | 6.3 | İletim Barası | Anabara | YOK |  |  |  | Devrede | 2013-05-13
9383 | YENİKÖY TES | TR-4 | 330442 | TYENKT74 | 33 kV | 31.5 | İletim Barası | Anabara | YOK |  |  |  | Devrede | 2021-04-23
108706 | YENİ RES | 154 B-1 | 128921 | TYNRES31 | 154 kV | 154 | İletim Barası | Anabara | VAR | 4510 |  |  | Devrede | 2025-04-15
108707 | YENİ RES | 154 B-T | 128922 | TYNRES32 | 154 kV | 154 | İletim Barası | Anabara | VAR | 4520 |  |  | Devrede | 2025-04-15
108716 | YENİ RES | TR-A | 128941 | TYNRES71 | 33 kV | 34.5 | İletim Barası | Anabara | YOK |  |  |  | Devrede | 2025-04-15
8110 | YENİ SİVAS | 154 B-1 | 628221 | TYSVAS31 | 154 kV | 154 | İletim Barası | Anabara | VAR |  |  |  | Devrede | 2017-06-07
8111 | YENİ SİVAS | 154 B-2 | 628222 | TYSVAS32 | 154 kV | 154 | İletim Barası | Anabara | YOK |  |  |  | Devrede | 2017-06-07
8112 | YENİ SİVAS | TR-A | 628241 | TYSVAS71 | 33 kV | 31.5 | İletim Barası | Anabara | YOK |  |  |  | Devrede | 2017-06-07
8461 | YENİ SİVAS | TR-B | 628242 | TYSVAS72 | 33 kV | 31.5 | İletim Barası | Anabara | YOK |  |  |  | Devrede | 2018-08-16
3857 | YENİŞEHİR | 154 B-1 | 222021 | TYENIS31 | 154 kV | 154 | İletim Barası | Anabara | VAR |  |  |  | Devrede | 2013-03-27
6418 | YENİŞEHİR | 154 B-2 | 222022 | TYENIS32 | 154 kV | 154 | İletim Barası | Anabara | YOK |  |  |  | Devrede | 2013-03-27
3860 | YENİŞEHİR | TR-A | 222041 | TYENIS71 | 33 kV | 34.5 | İletim Barası | Anabara | YOK |  |  |  | Devrede | 2013-03-27
3863 | YENİŞEHİR | TR-B | 222042 | TYENIS72 | 33 kV | 34.5 | İletim Barası | Anabara | YOK |  |  |  | Devrede | 2013-03-27
4834 | YENİ ŞEHİTLİK | 154 B-1 | 923421 | TYENSH31 | 154 kV | 154 | İletim Barası | Anabara | VAR |  |  |  | Devrede | 2013-03-28
6624 | YENİ ŞEHİTLİK | 154 B-T | 923422 | TYENSH32 | 154 kV | 154 | İletim Barası | Anabara | YOK |  |  |  | Devrede | 2013-03-28
4839 | YENİ ŞEHİTLİK | TR-1 | 923441 | TYENSH71 | 33 kV | 31.5 | İletim Barası | Anabara | YOK |  |  |  | Devrede | 2013-03-28
7889 | YENİ ŞEHİTLİK | TR-2 | 923442 | TYENSH72 | 33 kV | 31.5 | İletim Barası | Anabara | YOK |  |  |  | Devrede | 2016-10-01
108623 | YENİ ŞEHİTLİK | TR-3 | 923443 | TYENSH73 | 33 kV | 31.5 | İletim Barası | Anabara | YOK |  |  |  | Devrede | 2025-04-07
108624 | YENİ ŞEHİTLİK | TR-4 | 923444 | TYENSH74 | 33 kV | 31.5 | İletim Barası | Anabara | YOK |  |  |  | Devrede | 2025-04-07
5912 | YENİ ŞENBÜK RES | 154 B-1 | 918021 | TYENIR31 | 154 kV | 154 | İletim Barası | Anabara | VAR |  |  |  | Devrede | 2013-07-10
6809 | YENİ ŞENBÜK RES | 154 B-T | 918022 | TYENIR32 | 154 kV | 154 | İletim Barası | Anabara | YOK |  |  |  | Devrede | 2013-07-10
5928 | YENİ ŞENBÜK RES | TR-1 | 918041 | TYENIR71 | 33 kV | 33 | İletim Barası | Anabara | YOK |  |  |  | Devrede | 2013-07-26
7922 | YERKÖY | 154 B-1 | 428321 | TYERKO31 | 154 kV | 154 | İletim Barası | Anabara | VAR |  |  |  | Devrede | 2016-11-07
7923 | YERKÖY | 154 B-T | 428322 | TYERKO32 | 154 kV | 154 | İletim Barası | Anabara | YOK |  |  |  | Devrede | 2016-11-07
7924 | YERKÖY | TR-A | 428341 | TYERKO71 | 33 kV | 31.5 | İletim Barası | Anabara | YOK |  |  |  | Devrede | 2016-11-07
7925 | YERKÖY | TR-B | 428342 | TYERKO72 | 33 kV | 31.5 | İletim Barası | Anabara | YOK |  |  |  | Devrede | 2016-11-07
5073 | YEŞİL HES | 154 B-1 | 622821 | TYESIH31 | 154 kV | 154 | İletim Barası | Anabara | VAR |  |  |  | Devrede | 2013-04-02
5245 | YEŞİLHİSAR | 154 B-1 | 422021 | TYESIL31 | 154 kV | 154 | İletim Barası | Anabara | VAR | 5210 |  |  | Devrede | 2012-01-01
5246 | YEŞİLHİSAR | 154 B-2 | 422022 | TYESIL32 | 154 kV | 154 | İletim Barası | Anabara | YOK | 5220 |  |  | Devrede | 2012-01-01
6097 | YEŞİLHİSAR | 154 B-T | 422023 | TYESIL33 | 154 kV | 154 | İletim Barası | Anabara | YOK |  |  |  | Devrede | 2012-01-01
5295 | YEŞİLHİSAR | 400 B-1 | 422010 | TYESIL11 | 400 kV | 400 | İletim Barası | Anabara | VAR | 7080 |  |  | Devrede | 2012-01-01
6095 | YEŞİLHİSAR | 400 B-2 | 422011 | TYESIL12 | 400 kV | 400 | İletim Barası | Anabara | YOK | 7090 |  |  | Devrede | 2012-01-01
6096 | YEŞİLHİSAR | 400 B-T | 422012 | TYESIL13 | 400 kV | 400 | İletim Barası | Anabara | YOK | 7100 |  |  | Devrede | 2012-01-01
5247 | YEŞİLHİSAR | TR-A | 422041 | TYESIL71 | 33 kV | 34.5 | İletim Barası | Anabara | YOK |  |  |  | Devrede | 2012-01-01
7543 | YEŞİLHİSAR | TR-B | 422042 | TYESIL72 | 33 kV | 34.5 | İletim Barası | Anabara | YOK |  |  |  | Devrede | 2012-01-01
107420 | YEŞİLIRMAK | 154 B-1 | 618921 | TYSLRM31 | 154 kV | 154 | İletim Barası | Anabara | VAR | 3630 |  |  | Devrede | 2025-01-09
107421 | YEŞİLIRMAK | 154 B-T | 618922 | TYSLRM32 | 154 kV | 154 | İletim Barası | Anabara | YOK | 3640 |  |  | Devrede | 2025-01-09
107431 | YEŞİLIRMAK | TR-A | 618941 | TYSLRM71 | 33 kV | 33.6 | İletim Barası | Anabara | YOK |  |  |  | Devrede | 2025-01-10
107432 | YEŞİLIRMAK | TR-B | 618942 | TYSLRM72 | 33 kV | 33.6 | İletim Barası | Anabara | YOK |  |  |  | Devrede | 2025-01-10
4252 | YEŞİLVADİ | 154 B-1 | 820621 | TGAZI431 | 154 kV | 154 | İletim Barası | Anabara | VAR |  |  |  | Devrede | 2013-03-27
4253 | YEŞİLVADİ | 154 B-2 | 820622 | TGAZI432 | 154 kV | 154 | İletim Barası | Anabara | VAR |  |  |  | Devrede | 2013-03-27
4258 | YEŞİLVADİ | TR-A | 820642 | TGAZI471 | 33 kV | 31.5 | İletim Barası | Anabara | VAR |  |  |  | Devrede | 2013-03-27
4255 | YEŞİLVADİ | TR-B | 820641 | TGAZI472 | 33 kV | 31.5 | İletim Barası | Anabara | VAR |  |  |  | Devrede | 2013-03-27
7519 | YEŞİLVADİ | TR-C | 820643 | TGAZI473 | 33 kV | 31.5 | İletim Barası | Anabara | VAR |  |  |  | Devrede | 2015-09-10
9302 | YIĞILCA ÇİMENTO | 154 B-1 | 229021 | TYIGIL31 | 154 kV | 154 | İletim Barası | Anabara | VAR | 2810 |  |  | Devrede | 2021-01-05
9303 | YIĞILCA ÇİMENTO | 154 B-T | 229022 | TYIGIL32 | 154 kV | 154 | İletim Barası | Anabara | YOK | 2810-A |  |  | Devrede | 2021-01-05
9304 | YIĞILCA ÇİMENTO | TR-A | 229041 | TYIGIL71 | 33 kV | 6 | İletim Barası | Anabara | YOK |  |  |  | Devrede | 2021-01-05
9307 | YIĞILCA ÇİMENTO | TR-B | 229042 | TYIGIL72 | 33 kV | 6 | İletim Barası | Anabara | YOK |  |  |  | Devrede | 2021-01-05
3704 | YILDIRIM | 154 B-1 | 221121 | TBURS331 | 154 kV | 154 | İletim Barası | Anabara | VAR |  |  |  | Devrede | 2013-03-27
6413 | YILDIRIM | 154 B-T | 221122 | TBURS332 | 154 kV | 154 | İletim Barası | Anabara | YOK |  |  |  | Devrede | 2013-03-27
3715 | YILDIRIM | TR-A | 221141 | TBURS371 | 33 kV | 34.5 | İletim Barası | Anabara | YOK |  |  |  | Devrede | 2013-03-27
3719 | YILDIRIM | TR-B | 221142 | TBURS372 | 33 kV | 34.5 | İletim Barası | Anabara | YOK |  |  |  | Devrede | 2013-03-27
9652 | YILDIRIM | TR-C | 221143 | TBURS373 | 33 kV | 34.5 | İletim Barası | Anabara | YOK |  |  |  | Devrede | 2022-07-28
5251 | YILDIZ | 154 B-1 | 411221 | TYILDI31 | 154 kV | 154 | İletim Barası | Anabara | VAR |  |  |  | Devrede | 2012-01-01
6021 | YILDIZ | 154 B-T | 411222 | TYILDI32 | 154 kV | 154 | İletim Barası | Anabara | YOK |  |  |  | Devrede | 2012-01-01
5254 | YILDIZ | TR-1 | 411241 | TYILDI71 | 33 kV | 34.5 | İletim Barası | Anabara | YOK |  |  |  | Devrede | 2012-01-01
5255 | YILDIZ | TR-2 | 411242 | TYILDI72 | 33 kV | 34.5 | İletim Barası | Anabara | YOK |  |  |  | Devrede | 2012-01-01
8436 | YILDIZ | TR-3 | 411243 | TYILDI73 | 33 kV | 34.5 | İletim Barası | Anabara | YOK |  |  |  | Devrede | 2018-07-13
5639 | YILDIZTEPE | 154 B-1 | 120821 | TYILDZ31 | 154 kV | 154 | İletim Barası | Anabara | VAR | 3110 |  |  | Devrede | 2013-04-04
5641 | YILDIZTEPE | 154 B-2 | 120822 | TYILDZ32 | 154 kV | 154 | İletim Barası | Anabara | VAR | 3120 |  |  | Devrede | 2013-04-04
6351 | YILDIZTEPE | 400 B-1A | 120811 | TYILDZ12 | 400 kV | 400 | İletim Barası | Anabara | VAR |  |  |  | Devrede | 2013-03-26
3150 | YILDIZTEPE | 400 B-1B | 120810 | TYILDZ11 | 400 kV | 400 | İletim Barası | Anabara | VAR |  |  |  | Devrede | 2013-03-26
5647 | YILDIZTEPE | TR-3 | 120843 | TYILDZ71 | 33 kV | 34.5 | İletim Barası | Anabara | YOK |  |  |  | Devrede | 2013-04-04
5642 | YILDIZTEPE | TR-A | 120841 | TYILDZ72 | 33 kV | 34.5 | İletim Barası | Anabara | YOK |  |  |  | Devrede | 2013-04-04
5644 | YILDIZTEPE | TR-B | 120842 | TYILDZ73 | 33 kV | 34.5 | İletim Barası | Anabara | YOK |  |  |  | Devrede | 2013-04-04
8959 | YILDIZTEPE | TR-C | 120844 | TYILDZ74 | 33 kV | 34.5 | İletim Barası | Anabara | YOK |  |  |  | Devrede | 2013-04-04
9719 | YILFERT | 154 B-1 | 233421 | TYLFRT31 | 154 kV | 154 | İletim Barası | Anabara | VAR | 8320 |  |  | Devrede | 2022-11-04
9720 | YILFERT | 154 B-T | 233422 | TYLFRT32 | 154 kV | 154 | İletim Barası | Anabara | YOK | 8330 |  |  | Devrede | 2022-11-04
9721 | YILFERT | TR-A | 233441 | TYLFRT71 | 33 kV | 6.3 | İletim Barası | Anabara | YOK |  |  |  | Devrede | 2022-11-04
9722 | YILFERT | TR-B | 233442 | TYLFRT72 | 33 kV | 6.3 | İletim Barası | Anabara | YOK |  |  |  | Devrede | 2022-11-04
5248 | YİBİTAŞ | 154 B-1 | 424521 | TYIBIT31 | 154 kV | 154 | İletim Barası | Anabara | VAR |  |  |  | Devrede | 2012-01-01
6098 | YİBİTAŞ | 154 B-T | 424522 | TYIBIT32 | 154 kV | 154 | İletim Barası | Anabara | YOK |  |  |  | Devrede | 2012-01-01
5249 | YİBİTAŞ | TR-A | 424541 | TYIBIT71 | 33 kV | 31.5 | İletim Barası | Anabara | YOK |  |  |  | Devrede | 2012-01-01
8949 | YİBİTAŞ | TR-B | 424542 | TYIBIT72 | 33 kV | 31.5 | İletim Barası | Anabara | YOK |  |  |  | Devrede | 2013-06-01
3353 | YOKUŞLU HES | 154 B-1 | 724621 | TYOKUS31 | 154 kV | 154 | İletim Barası | Anabara | VAR |  |  |  | Devrede | 2013-03-26
6293 | YOKUŞLU HES | 154 B-2 | 724622 | TYOKUS32 | 154 kV | 154 | İletim Barası | Anabara | VAR |  |  |  | Devrede | 2013-03-26
5256 | YOZGAT | 154 B-1 | 424621 | TYOZGA31 | 154 kV | 154 | İletim Barası | Anabara | VAR |  |  |  | Devrede | 2012-01-01
6099 | YOZGAT | 154 B-T | 424622 | TYOZGA32 | 154 kV | 154 | İletim Barası | Anabara | YOK |  |  |  | Devrede | 2012-01-01
5257 | YOZGAT | TR-A | 424641 | TYOZGA71 | 33 kV | 31.5 | İletim Barası | Anabara | YOK |  |  |  | Devrede | 2012-01-01
7541 | YOZGAT | TR-B | 424642 | TYOZGA72 | 33 kV | 31.5 | İletim Barası | Anabara | YOK |  |  |  | Devrede | 2012-01-01
105636 | YUKARIBURNAZ GES | 154 B-1 | 127821 | TYKBNZ31 | 154 kV | 154 | İletim Barası | Anabara | VAR | 7520 |  |  | Devrede | 2024-07-29
105637 | YUKARIBURNAZ GES | 154 B-T | 127822 | TYKBNZ32 | 154 kV | 154 | İletim Barası | Anabara | YOK | 7530 |  |  | Devrede | 2024-07-29
105638 | YUKARIBURNAZ GES | TR-A | 127841 | TYKBNZ71 | 33 kV | 33 | İletim Barası | Anabara | YOK |  |  |  | Devrede | 2024-07-29
105639 | YUKARIBURNAZ GES | TR-B | 127842 | TYKBNZ72 | 33 kV | 33 | İletim Barası | Anabara | YOK |  |  |  | Devrede | 2024-07-29
8118 | YUKARI KALEKÖY HES | 400 B-1 | 836410 | TYKALE11 | 400 kV | 400 | İletim Barası | Anabara | VAR | 3190 |  |  | Devrede | 2017-06-30
8119 | YUKARI KALEKÖY HES | 400 B-2 | 836411 | TYKALE12 | 400 kV | 400 | İletim Barası | Anabara | YOK | 3190-A |  |  | Devrede | 2017-06-30
8120 | YUKARI KALEKÖY HES | 400 B-T | 836412 | TYKALE13 | 400 kV | 400 | İletim Barası | Anabara | YOK | 3190-B |  |  | Devrede | 2017-06-30
3316 | YUKARI MANAHOZ | 154 B-1 | 721721 | TYUKAR31 | 154 kV | 154 | İletim Barası | Anabara | VAR |  |  |  | Devrede | 2013-03-26
6283 | YUKARI MANAHOZ | 154 B-2 | 721722 | TYUKAR32 | 154 kV | 154 | İletim Barası | Anabara | VAR |  |  |  | Devrede | 2013-03-26
3447 | YUKARI MANAHOZ | TR-A | 721741 | TYUKAR71 | 33 kV | 34.5 | İletim Barası | Anabara | YOK |  |  |  | Devrede | 2013-03-26
7282 | YUKARI MANAHOZ | TR-B | 721742 | TYUKAR72 | 33 kV | 34.5 | İletim Barası | Anabara | YOK |  |  |  | Devrede | 2015-01-13
4481 | YUMURTALIK | 154 B-1 | 912421 | TYUMUR31 | 154 kV | 154 | İletim Barası | Anabara | VAR |  |  |  | Devrede | 2013-03-27
6569 | YUMURTALIK | 154 B-T | 912422 | TYUMUR32 | 154 kV | 154 | İletim Barası | Anabara | YOK |  |  |  | Devrede | 2013-03-27
4483 | YUMURTALIK | TR-1 | 912441 | TYUMUR71 | 33 kV | 31.5 | İletim Barası | Anabara | YOK |  |  |  | Devrede | 2013-03-27
4488 | YUMURTALIK | TR-2 | 912451 | TYUMUR72 | 33 kV | 6.3 | İletim Barası | Anabara | YOK |  |  |  | Devrede | 2013-03-27
7779 | YUMURTALIK | TR-3 | 912442 | TYUMUR73 | 33 kV | 31.5 | İletim Barası | Anabara | YOK |  |  |  | Devrede | 2016-05-30
115634 | YUMURTALIK DEMİRÇELİK GİS | 400 B-1 | 929111 | TYUMDE11 | 400 kV | 400 | İletim Barası | Anabara | VAR | 8350 |  |  | Devrede | 2025-09-14
115635 | YUMURTALIK DEMİRÇELİK GİS | 400 B-2 | 929112 | TYUMDE12 | 400 kV | 400 | İletim Barası | Anabara | YOK | 8350-A |  |  | Devrede | 2025-09-14
115636 | YUMURTALIK DEMİRÇELİK GİS | TR-1 | 929141 | TYUMDE71 | 33 kV | 33 | İletim Barası | Anabara | YOK |  |  |  | Devrede | 2025-09-14
115637 | YUMURTALIK DEMİRÇELİK GİS | TR-2 | 929142 | TYUMDE72 | 33 kV | 33 | İletim Barası | Anabara | YOK |  |  |  | Devrede | 2025-09-14
4410 | YUNAK | 154 B-1 | 512021 | TYUNAK31 | 154 kV | 154 | İletim Barası | Anabara | VAR |  |  |  | Devrede | 2013-03-27
4412 | YUNAK | 154 B-T | 512022 | TYUNAK32 | 154 kV | 154 | İletim Barası | Anabara | YOK |  |  |  | Devrede | 2013-03-27
4415 | YUNAK | TR-A | 512041 | TYUNAK71 | 33 kV | 31.5 | İletim Barası | Anabara | YOK |  |  |  | Devrede | 2013-03-27
8946 | YUNAK | TR-B | 512042 | TYUNAK72 | 33 kV | 31.5 | İletim Barası | Anabara | YOK |  |  |  | Devrede | 2015-01-31
4357 | YUNTDAĞI RES | 154 B-1 | 323721 | TYUNTD31 | 154 kV | 154 | İletim Barası | Anabara | VAR | 4000 |  |  | Devrede | 2013-03-27
4364 | YUNTDAĞI RES | TR-1 | 323741 | TYUNTD71 | 33 kV | 33.6 | İletim Barası | Anabara | YOK |  |  |  | Devrede | 2013-03-27
7077 | YUNUS EMRE TES | 400 B-1 | 415310 | TYUNUS11 | 400 kV | 400 | İletim Barası | Anabara | VAR | 8020 |  |  | Devrede | 2014-08-13
7078 | YUNUS EMRE TES | 400 B-2 | 415311 | TYUNUS12 | 400 kV | 400 | İletim Barası | Anabara | YOK | 8020-A |  |  | Devrede | 2014-08-13
7079 | YUNUS EMRE TES | 400 B-T | 415312 | TYUNUS13 | 400 kV | 400 | İletim Barası | Anabara | YOK | 8020-B |  |  | Devrede | 2014-08-13
7080 | YUNUS EMRE TES | TR-A | 415341 | TYUNUS71 | 33 kV | 34.5 | İletim Barası | Anabara | YOK |  |  |  | Devrede | 2014-08-13
4879 | YURT ÇİMENTO | 154 B-1 | 716921 | TYURTC31 | 154 kV | 154 | İletim Barası | Anabara | VAR |  |  |  | Devrede | 2013-03-28
6275 | YURT ÇİMENTO | 154 B-T | 716922 | TYURTC32 | 154 kV | 154 | İletim Barası | Anabara | YOK |  |  |  | Devrede | 2013-03-28
4882 | YURT ÇİMENTO | TR-A | 716951 | TYURTC71 | 33 kV | 6.3 | İletim Barası | Anabara | YOK |  |  |  | Devrede | 2013-03-28
9844 | YUSUFELİ HES | 400 B-1 | 722610 | TYUSUF11 | 400 kV | 400 | İletim Barası | Anabara | VAR | 8970 |  |  | Devrede | 2023-07-11
9845 | YUSUFELİ HES | 400 B-2 | 722611 | TYUSUF12 | 400 kV | 400 | İletim Barası | Anabara | VAR | 8970-A |  |  | Devrede | 2023-07-11
7966 | YÜKSEKOVA | 154 B-1 | 712121 | TYUKSE31 | 154 kV | 154 | İletim Barası | Anabara | VAR |  |  |  | Devrede | 2017-01-05
7967 | YÜKSEKOVA | 154 B-T | 712122 | TYUKSE32 | 154 kV | 154 | İletim Barası | Anabara | VAR |  |  |  | Devrede | 2017-01-05
7968 | YÜKSEKOVA | TR-A | 712141 | TYUKSE71 | 33 kV | 33.6 | İletim Barası | Anabara | YOK |  |  |  | Devrede | 2017-01-05
8214 | YÜKSEKOVA | TR-B | 712142 | TYUKSE72 | 33 kV | 33.6 | İletim Barası | Anabara | YOK |  |  |  | Devrede | 2017-10-16
3826 | YÜREĞİR | 154 B-1 | 923521 | TYURER33 | 154 kV | 154 | İletim Barası | Anabara | VAR |  |  |  | Devrede | 2013-03-27
3833 | YÜREĞİR | 154 B-2 | 923522 | TYURER31 | 154 kV | 154 | İletim Barası | Anabara | VAR |  |  |  | Devrede | 2013-03-27
3837 | YÜREĞİR | TR-1 | 923541 | TYURER71 | 33 kV | 31.5 | İletim Barası | Anabara | YOK |  |  |  | Devrede | 2013-03-27
3842 | YÜREĞİR | TR-2 | 923542 | TYURER72 | 33 kV | 31.5 | İletim Barası | Anabara | YOK |  |  |  | Devrede | 2013-03-27
8430 | YÜREĞİR | TR-3 | 923543 | TYURER73 | 33 kV | 31.5 | İletim Barası | Anabara | YOK |  |  |  | Devrede | 2015-02-03
108981 | YÜREĞİR | TR-4 | 923544 | TYURER74 | 33 kV | 31.5 | İletim Barası | Anabara | YOK |  |  |  | Devrede | 2025-05-08
9881 | ZAFER | 154 B-1 | 925221 | TZAFER31 | 154 kV | 154 | İletim Barası | Anabara | VAR | 1620 |  |  | Devrede | 2023-10-19
9883 | ZAFER | 154 B-T | 925222 | TZAFER32 | 154 kV | 154 | İletim Barası | Anabara | YOK |  |  |  | Devrede | 2023-10-19
9882 | ZAFER | TR-A | 925241 | TZAFER71 | 33 kV | 33 | İletim Barası | Anabara | YOK |  |  |  | Devrede | 2023-10-19
8090 | ZARA | 154 B-1 | 627821 | TZARA_31 | 154 kV | 154 | İletim Barası | Anabara | VAR |  |  |  | Devrede | 2017-06-01
8091 | ZARA | 154 B-T | 627822 | TZARA_32 | 154 kV | 154 | İletim Barası | Anabara | YOK |  |  |  | Devrede | 2017-06-01
8092 | ZARA | TR-A | 627841 | TZARA_71 | 33 kV | 32 | İletim Barası | Anabara | YOK |  |  |  | Devrede | 2017-06-01
5651 | ZEKERİYAKÖY | 154 B-1 | 120921 | TZEKER31 | 154 kV | 154 | İletim Barası | Anabara | VAR | 2410 |  |  | Devrede | 2013-04-04
5654 | ZEKERİYAKÖY | 154 B-2 | 120922 | TZEKER32 | 154 kV | 154 | İletim Barası | Anabara | VAR | 2440 |  |  | Devrede | 2013-04-04
5649 | ZEKERİYAKÖY | 400 B-1 | 120910 | TZEKER11 | 400 kV | 400 | İletim Barası | Anabara | VAR | 8230 |  |  | Devrede | 2013-04-04
6352 | ZEKERİYAKÖY | 400 B-2 | 120911 | TZEKER12 | 400 kV | 400 | İletim Barası | Anabara | VAR | 8240 |  |  | Devrede | 2013-04-04
5657 | ZEKERİYAKÖY | TR-1 | 120941 | TZEKER71 | 33 kV | 34.5 | İletim Barası | Anabara | YOK |  |  |  | Devrede | 2013-04-04
8538 | ZEKERİYAKÖY | TR-4 | 120942 | TZEKER72 | 33 kV | 34.5 | İletim Barası | Anabara | YOK |  |  |  | Devrede | 2018-11-28
7813 | ZELİHA RES | 154 B-1 | 119021 | TZELHA31 | 154 kV | 154 | İletim Barası | Anabara | VAR |  |  |  | Devrede | 2016-06-23
7814 | ZELİHA RES | 154 B-T | 119023 | TZELHA32 | 154 kV | 154 | İletim Barası | Anabara | VAR |  |  |  | Devrede | 2016-06-23
7816 | ZELİHA RES | TR-A | 119041 | TZELHA71 | 33 kV | 34.5 | İletim Barası | Anabara | YOK |  |  |  | Devrede | 2016-06-23
8274 | ZETES1 | 154 B-1 | 234321 | TZETS131 | 154 kV | 154 | İletim Barası | Anabara | VAR |  |  |  | Devrede | 2017-12-13
8275 | ZETES1 | 154 B-2 | 234322 | TZETS132 | 154 kV | 154 | İletim Barası | Anabara | YOK |  |  |  | Devrede | 2017-12-13
104599 | ZETES1 | TR-2 | 234341 | TZETS171 | 33 kV | 33.6 | İletim Barası | Anabara | YOK |  |  |  | Devrede | 2024-05-21
5016 | ZETES2 | 400 B-1 | 232610 | TZETES11 | 400 kV | 400 | İletim Barası | Anabara | VAR | 8280 |  |  | Devrede | 2013-03-28
6461 | ZETES2 | 400 B-2 | 232611 | TZETES12 | 400 kV | 400 | İletim Barası | Anabara | YOK | 8290 |  |  | Devrede | 2013-03-28
7795 | ZETES3 | 400 B-1 | 233610 | TZTES311 | 400 kV | 400 | İletim Barası | Anabara | VAR | 9570 |  |  | Devrede | 2016-06-09
7796 | ZETES3 | 400 B-2 | 233611 | TZTES312 | 400 kV | 400 | İletim Barası | Anabara | YOK | 9570-A |  |  | Devrede | 2016-06-09
7571 | ZEUGMA | 154 B-1 | 825321 | TGBRCK31 | 154 kV | 154 | İletim Barası | Anabara | VAR |  |  |  | Devrede | 2015-10-09
7570 | ZEUGMA | 400 B-1 | 825310 | TGBRCK11 | 400 kV | 400 | İletim Barası | Anabara | VAR |  |  |  | Devrede | 2015-10-09
3851 | ZEYTİNLİ | 154 B-1 | 921921 | TZEYTI31 | 154 kV | 154 | İletim Barası | Anabara | VAR |  |  |  | Devrede | 2013-03-27
6613 | ZEYTİNLİ | 154 B-T | 921922 | TZEYTI32 | 154 kV | 154 | İletim Barası | Anabara | YOK |  |  |  | Devrede | 2013-03-27
7438 | ZEYTİNLİ | TR-A | 921941 | TZEYTI71 | 33 kV | 31.5 | İletim Barası | Anabara | YOK |  |  |  | Devrede | 2013-03-27
3855 | ZEYTİNLİ | TR-B | 921942 | TZEYTI72 | 33 kV | 31.5 | İletim Barası | Anabara | YOK |  |  |  | Devrede | 2013-03-27
4619 | ZİYARET RES | 154 B-1 | 915221 | TZIYAR31 | 154 kV | 154 | İletim Barası | Anabara | VAR |  |  |  | Devrede | 2013-03-27
6591 | ZİYARET RES | 154 B-T | 915222 | TZIYAR32 | 154 kV | 154 | İletim Barası | Anabara | YOK |  |  |  | Devrede | 2013-03-27
4621 | ZİYARET RES | TR-A | 915241 | TZIYAR71 | 33 kV | 34.5 | İletim Barası | Anabara | YOK |  |  |  | Devrede | 2013-03-27
4625 | ZİYARET RES | TR-B | 915251 | TZIYAR72 | 33 kV | 20 | İletim Barası | Anabara | YOK |  |  |  | Devrede | 2013-03-27
4978 | ZONGULDAK | 154 B-1 | 231621 | TZONGK33 | 154 kV | 154 | İletim Barası | Anabara | VAR | 1780 |  |  | Devrede | 2013-03-28
6453 | ZONGULDAK | 154 B-T | 231622 | TZONGK31 | 154 kV | 154 | İletim Barası | Anabara | YOK | 1790 |  |  | Devrede | 2013-03-28
4980 | ZONGULDAK | TR-A | 231651 | TZONGK71 | 33 kV | 15.8 | İletim Barası | Anabara | YOK |  |  |  | Devrede | 2013-03-28
4981 | ZONGULDAK | TR-B | 231652 | TZONGK72 | 33 kV | 15.8 | İletim Barası | Anabara | YOK |  |  |  | Devrede | 2013-03-28
8299 | ZONGULDAK | TR-C | 231641 | TZONGK73 | 33 kV | 33.6 | İletim Barası | Anabara | YOK |  |  |  | Devrede | 2018-01-19
9276 | ZONGULDAK RES | 154 B-1 | 233521 | TZONGR31 | 154 kV | 154 | İletim Barası | Anabara | VAR | 840 |  |  | Devrede | 2020-12-17
9277 | ZONGULDAK RES | 154 B-T | 233522 | TZONGR32 | 154 kV | 154 | İletim Barası | Anabara | YOK | 0840-A |  |  | Devrede | 2020-12-17
9280 | ZONGULDAK RES | TR-A | 233541 | TZONGR71 | 33 kV | 33.6 | İletim Barası | Anabara | YOK |  |  |  | Devrede | 2020-12-17
9281 | ZONGULDAK RES | TR-B | 233542 | TZONGR72 | 33 kV | 33.6 | İletim Barası | Anabara | YOK |  |  |  | Devrede | 2020-12-17
5477 | ZORLU ENERJİ DGKÇ | 154 B-1 | 112821 | TZORLU31 | 154 kV | 154 | İletim Barası | Anabara | VAR | 2650 |  |  | Devrede | 2013-04-02
5478 | ZORLU ENERJİ DGKÇ | 154 B-2 | 112822 | TZORLU32 | 154 kV | 154 | İletim Barası | Anabara | VAR | 2660 |  |  | Devrede | 2013-04-02
6327 | ZORLU ENERJİ DGKÇ | 154 B-T | 112823 | TZORLU33 | 154 kV | 154 | İletim Barası | Anabara | VAR | 2670 |  |  | Devrede | 2013-04-02
5479 | ZORLU ENERJİ DGKÇ | TR-A | 112841 | TZORLU71 | 33 kV | 31.5 | İletim Barası | Anabara | YOK |  |  |  | Devrede | 2013-04-02
6829 | ZORLU ENERJİ DGKÇ | TR-C | 112843 | TZORLU72 | 33 kV | 31.5 | İletim Barası | Anabara | YOK |  |  |  | Devrede | 2013-04-02
7524 | ZORLU JES | 154 B-1 | 315421 | TZORLA31 | 154 kV | 154 | İletim Barası | Anabara | VAR |  |  |  | Devrede | 2015-09-11
7525 | ZORLU JES | 154 B-T | 315422 | TZORLA32 | 154 kV | 154 | İletim Barası | Anabara | YOK |  |  |  | Devrede | 2015-09-11
Toplam 5960 adet bara listeleniyor.